## Factor
ตารางแสดงการคำนวณหา FACTOR F งานก่อสร้างอาคาร
ตามหนังสือ ที่ กค. 0433.2/ ว 499 ลงวันที่ 28 สิงหาคม 2566
งานก่อสร้าง : |  | ก่อสร้างอาคารพักผู้สูงอายุ 7 ชั้น (โครงการอาคารสุขสันติ์)
สถานที่ก่อสร้าง : |  | ถนนเพชรเกษม แขวงบางหว้า เขตภาษีเจริญ กรุงเทพมหานคร
หน่วยงาน : |  | กรมกิจการผู้สูงอายุ
เงื่อนไข
| เงินล่วงหน้าจ่าย |  |  |  |  | 15%
| ค่าประกันผลงาน หัก |  |  |  |  | 0%
| ดอกเบี้ยเงินกู้ |  |  |  |  | 7%
| ค่าภาษีมูลค่าเพิ่ม (VAT) |  |  |  |  | 7%
สูตรคำนวณหาค่า FACTOR F
|  | สูตรคำนวณหา FACTOR F = | D - { | ( (D-E) X (A-B) ) | }
( C - B )
เมื่อ | A = ค่าวัสดุและค่าแรงงานต้นทุน |  |  |  | = | 0
| B = ค่างานตัวต่ำกว่าต้นทุน |  |  |  | = | 250000000
| C = ค่างานตัวสูงกว่าต้นทุน |  |  |  | = | 300000000
| D = Factor F ของค่างานตัวต่ำกว่าต้นทุน |  |  |  | = | 1.1889
| E = Factor F ของค่างานตัวสูงกว่าต้นทุน |  |  |  | = | 1.1819
แทนค่าสูตร Factor F =
D | ลบ | D-E | คูณ | A-B | หาร | C-B
1.1889 |  | 0.007 |  | -250000000 |  | 50000000
ค่าแฟคเตอร์ที่นำไปใช้ |  |  |  | = | 1.2239

## ปร.6
แบบสรุปราคากลางงานก่อสร้าง
ชื่อโครงการ/งานก่อสร้าง : ก่อสร้างอาคารพักผู้สูงอายุ 7 ชั้น (โครงการอาคารสุขสันติ์)
สถานที่ก่อสร้าง : ถนนเพชรเกษม แขวงบางหว้า เขตภาษีเจริญ กรุงเทพมหานคร
หน่วยงานเจ้าของโครงการ : กรมกิจการผู้สูงอายุ
ลำดับ | รายการ | จำนวนเงิน (บาท) | หมายเหตุ
1 | งานก่อสร้างอาคารพักผู้สูงอายุ 7 ชั้น
2 | งานครุภัณฑ์จัดซื้อ
3 | ค่าใช้จ่ายพิเศษตามข้อกำหนดฯ
รวมเป็นเงินทั้งสิ้น

## ปร 5 (ก)
แบบสรุปค่าก่อสร้าง
ชื่อโครงการ/งานก่อสร้าง : ก่อสร้างอาคารพักผู้สูงอายุ 7 ชั้น (โครงการอาคารสุขสันติ์)
สถานที่ก่อสร้าง : ถนนเพชรเกษม แขวงบางหว้า เขตภาษีเจริญ กรุงเทพมหานคร
หน่วยงานเจ้าของโครงการ : กรมกิจการผู้สูงอายุ
หน่วย : บาท
ลำดับที่ | รายการ | ค่างานต้นทุน | Factor F | ค่าก่อสร้าง
1 | ตารางที่ 1 งานโครงสร้าง
2 | ตารางที่ 2 งานสถาปัตยกรรม
3 | ตารางที่ 3 งานระบบประปา, สุขาภิบาล และระบบบำบัดน้ำเสีย
4 | ตารางที่ 4 งานระบบไฟฟ้าและระบบสื่อสาร
5 | ตารางที่ 5 งานระบบดับเพลิง
6 | ตารางที่ 6 งานระบบปรับอากาศ และระบบระบายอากาศ
7 | ตารางที่ 7 งานระบบลิฟท์โดยสาร และ งานระบบลิฟท์ดับเพลิง
8 | ตารางที่ 8. งานวิศวกรรมโยธา
9 | ตารางที่ 9. งานภูมิสถาปัตย์
10 | ตารางที่ 10 งานรื้อถอน และงานย้ายระบบสาธารณูปโภคเดิม
11 | ตารางที่ 11 งานถมดินปรับระดับ
12 | ตารางที่ 12 ระบบพลังงานทดแทน
13 | ตารางที่ 13 งานอุปกรณ์ระบบโทรศัพท์และคอมพิวเตอร์ สำหรับระบบอัจฉริยะ
14 | ตารางที่ 14 ระบบสระน้ำธาราบําบัด ประกอบด้วย ระบบสระน้ำเกลือ/ ระบบกรอง/ ไฟใต้น้ำ/ JET น้ำวน/ น้ำอุ่น
15 | ตารางที่ 15 ระบบเฝ้าระวังผู้สูงอายุอัจฉริยะ
16 | ตารางที่ 16 งานระบบ Energy Recovery Ventilation
17 | ตารางที่ 17 งานทดสอบ
| รวมเป็นเงินค่าก่อสร้างทั้งสิ้น | 0 |  | 0
เงื่อนไขการใช้ตาราง Factor F
เงินล่วงหน้า 15 %
เงินประกันผลงานหัก 0 %
ดอกเบี้ยเงินกู้ 7 % ต่อปี
ค่าภาษีมูลค่าเพิ่ม 7 %

## ปร 5 (ข)
แบบสรุปค่าครุภัณฑ์จัดซื้อ
ชื่อโครงการ/งานก่อสร้าง : ก่อสร้างอาคารพักผู้สูงอายุ 7 ชั้น (โครงการอาคารสุขสันติ์)
สถานที่ก่อสร้าง : ถนนเพชรเกษม แขวงบางหว้า เขตภาษีเจริญ กรุงเทพมหานคร
หน่วยงานเจ้าของโครงการ : กรมกิจการผู้สูงอายุ
หน่วย : บาท
ลำดับที่ | รายการ | ค่างานต้นทุน | ภาษีมูลค่าเพิ่ม | ค่าก่อสร้าง | หมายเหตุ
1 | ครุภัณฑ์งานระบบปรับอากาศ |  | 7% | 0
2 | ครุภัณฑ์งานระบบดับเพลิง |  | 7% | 0
3 | ครุภัณฑ์ งานระบบไฟฟ้า |  | 7% | 0
4 | ครุภัณฑ์ งานป้ายสัญลักษณ์ |  | 7% | 0
5 | ครุภัณฑ์ อุปกรณ์ระบบโทรศัพท์และคอมพิวเตอร์ สำหรับระบบอัจฉริยะ |  | 7% | 0
6 | ครุภัณฑ์ งานอุปกรณ์ครัว เครื่องใช้ไฟฟ้างานระบบแสงสว่างพิเศษ |  | 7% | 0
7 | ครุภัณฑ์ งานม่านส่วน Public |  | 7% | 0
8 | ครุภัณฑ์ ภายนอก (Outdoor Furniture) |  | 7% | 0
9 | ครุภัณฑ์ งานระบบโสตทัศนูปกรณ์ |  | 7% | 0
10 | ครุภัณฑ์ ภายในอาคาร (Loose Furniture) |  | 7% | 0
11 | ครุภัณฑ์ ระบบเฝ้าระวังผู้สูงอายุอัจฉริยะ |  | 7% | 0
| รวมเป็นเงินค่าก่อสร้างทั้งสิ้น | 0 |  | 0

## ปร 4 (ข)
แบบสรุปค่าครุภัณฑ์จัดซื้อ
ชื่อโครงการ/งานก่อสร้าง : ก่อสร้างอาคารพักผู้สูงอายุ 7 ชั้น (โครงการอาคารสุขสันติ์)
สถานที่ก่อสร้าง : ถนนเพชรเกษม แขวงบางหว้า เขตภาษีเจริญ กรุงเทพมหานคร
หน่วยงานเจ้าของโครงการ : กรมกิจการผู้สูงอายุ
หน่วย : บาท
ตารางที่ 1. งานครุภัณฑ์จัดซื้อ
ลำดับ | รายการ | จำนวน | หน่วย | ค่าวัสดุ |  | ค่าแรงงาน |  | รวมค่าวัสดุและแรงงาน | หมายเหตุ
|  |  |  | ราคา/หน่วย | จำนวนเงิน | ราคา/หน่วย | จำนวนเงิน
1 | ครุภัณฑ์งานระบบปรับอากาศ
1.1 | งานระบบปรับอากาศ ชั้น 1
เครื่องปรับอากาศแบบแยกส่วน (SPLIT Type)
- เครื่องปรับอากาศชนิดติดผนัง (WALL TYPE)
| - FCU/CDU 9,000 BTU/HR | 1 | ชุด
| - FCU/CDU 15,000 BTU/HR | 2 | ชุด
| - FCU/CDU 18,000 BTU/HR | 9 | ชุด
- เครื่องปรับอากาศชนิดติดฝังฝ้าเพดาน (CASSETTE TYPE)
| - FCU/CDU 36,000 BTU/HR | 4 | ชุด
| - FCU/CDU 42,000 BTU/HR | 6 | ชุด
1.2 | งานระบบปรับอากาศ ชั้น 2
เครื่องปรับอากาศแบบแยกส่วน (SPLIT Type)
- เครื่องปรับอากาศชนิดติดผนัง (WALL TYPE)
| - FCU/CDU 15,000 BTU/HR | 1 | ชุด
| - FCU/CDU 18,000 BTU/HR | 2 | ชุด
- เครื่องปรับอากาศชนิดแขวนใต้ฝ้าเพดาน (CEILING TYPE)
| - FCU/CDU 24,000 BTU/HR | 18 | ชุด
| - FCU/CDU 30,000 BTU/HR | 2 | ชุด
1.3 | งานระบบปรับอากาศ ชั้น 3 | 23
เครื่องปรับอากาศแบบแยกส่วน (SPLIT Type)
- เครื่องปรับอากาศชนิดติดผนัง (WALL TYPE)
| - FCU/CDU 15,000 BTU/HR | 1 | ชุด
| - FCU/CDU 18,000 BTU/HR | 2 | ชุด
| - FCU/CDU 24,000 BTU/HR | 1 | ชุด
- เครื่องปรับอากาศชนิดแขวนใต้ฝ้าเพดาน (CEILING TYPE)
| - FCU/CDU 24,000 BTU/HR | 16 | ชุด
| - FCU/CDU 30,000 BTU/HR | 2 | ชุด
1.4 | งานระบบปรับอากาศ ชั้น 4 | 22
เครื่องปรับอากาศแบบแยกส่วน (SPLIT Type)
- เครื่องปรับอากาศชนิดติดผนัง (WALL TYPE)
| - FCU/CDU 15,000 BTU/HR | 1 | ชุด
| - FCU/CDU 18,000 BTU/HR | 17 | ชุด
| - FCU/CDU 30,000 BTU/HR | 1 | ชุด
| - FCU/CDU 36,000 BTU/HR | 2 | ชุด
1.5 | งานระบบปรับอากาศ ชั้น 5 | 21
เครื่องปรับอากาศแบบแยกส่วน (SPLIT Type)
- เครื่องปรับอากาศชนิดติดผนัง (WALL TYPE)
| - FCU/CDU 15,000 BTU/HR | 1 | ชุด
| - FCU/CDU 18,000 BTU/HR | 17 | ชุด
| - FCU/CDU 30,000 BTU/HR | 1 | ชุด
| - FCU/CDU 36,000 BTU/HR | 2 | ชุด
1.6 | งานระบบปรับอากาศ ชั้น 6 | 21
เครื่องปรับอากาศแบบแยกส่วน (SPLIT Type)
- เครื่องปรับอากาศชนิดติดผนัง (WALL TYPE)
| - FCU/CDU 15,000 BTU/HR | 1 | ชุด
| - FCU/CDU 18,000 BTU/HR | 17 | ชุด
| - FCU/CDU 30,000 BTU/HR | 1 | ชุด
| - FCU/CDU 36,000 BTU/HR | 2 | ชุด
1.7 | งานระบบปรับอากาศ ชั้น 7 | 21
เครื่องปรับอากาศแบบแยกส่วน (SPLIT Type)
- เครื่องปรับอากาศชนิดติดผนัง (WALL TYPE)
| - FCU/CDU 15,000 BTU/HR | 1 | ชุด
| - FCU/CDU 18,000 BTU/HR | 17 | ชุด
| - FCU/CDU 30,000 BTU/HR | 1 | ชุด
| - FCU/CDU 36,000 BTU/HR | 2 | ชุด
21
รวมเป็นเงิน
2 | ครุภัณฑ์งานระบบดับเพลิง
2.1 | - Portable Fire Extinguisher
| (1) A-B-C Dry Chemical Type Fire Extinguisher | 18 | ชุด
| (2) CO2 Type Fire Extinguisher | 14 | ชุด
รวมเป็นเงิน
3 | ครุภัณฑ์ งานระบบไฟฟ้า
3.1 | งานระบบโทรศัพท์
| PABX | 1 | ชุด
3.2 | ระบบโทรทัศน์วงจรปิด ส่วนกลาง
CCTV EQUIPMENT
| - อุปกรณ์บันทึกภาพผ่านเครือข่าย (NVR) แบบ 32 ช่อง พร้อมฮาร์สดิกส์ 12 TB | 4 | ชุด
| - ชุดคอมพิวเตอร์สาหรับโปรแกรมและดูภาพพร้อมอุปกรณ์ | 1 | ชุด
| - จอมอนิเตอร์สาหรับคอมพิวเตอร์ ขนาด 21.5 นิ้ว | 1 | ชุด
| - ปริ้นเตอร์สาหรับคอมพิวเตอร์ | 1 | ชุด
| - จอทีวี LED ขนาด 43 นิ้ว พร้อมอุปกรณ์ | 5 | รวม
| - อุปกรณ์กระจายสัญญาณหลัก (Core Switch) ขนาด 24 ช่อง แบบ SFP | 1 | รวม
| - เครื่องสารองไฟ ขนาด 3000VA แบบติดตั้งตู้แร็ค 19" | 1 | รวม
| - อุปกรณ์กระจายสัญญาณ (POE Switch) ขนาด 24 ช่อง | 10 | รวม
CCTV CAMERA
| - กล้องโทรทัศน์วงจรปิดชนิดติดตั้งกับที่แบบโดม (Fixed Dome IP Camera) | 86 | ชุด
| - กล้องโทรทัศน์วงจรปิดชนิดติดตั้งกับที่ (Fixed IP Camera) WITH OUTDOOR | 13 | ชุด
3.3 | งานระบบควบคุมแสงสว่าง ส่วนกลาง
| - Desktop Computer Set (with Windows Licence) | 1 | ชุด
| - Operation Software & Setup | 1 | ชุด
| - UPS 1000VA (สำหรับ Backup Computer เท่านั้น) | 1 | ชุด
| - Switch Hub 8 Port | 1 | ชุด
3.4 | งานระบบมอนิเตอร์มิเตอร์
| - WorkStation PC w/Win. License, with LED Monitor 23" | 1 | ชุด
| - Software Energy Management | 1 | รวม
| - PRINTER | 1 | ชุด
| - UPS 1000VA (สำหรับ Backup Computer เท่านั้น) | 1 | ชุด
3.5 | งานระบบเสียง
| - Microphone Extension Unit | 1 | ชุด
| - ไมโครโฟนตั้งโต๊ะ สำหรับระบบประกาศ | 1 | ชุด
| - DVD / MP3 player | 1 | ชุด
3.6 | งานระบบแจ้งเหตุเพลิงไหม้
| - WorkStation PC w/Win. License, with LED Monitor 23" | 1 | ชุด
| - Graphic Software | 1 | รวม
| - PRINTER | 1 | ชุด
| - UPS 1000VA (สำหรับ Backup Computer เท่านั้น) | 1 | ชุด
3.7 | งานระบบโทรศัพท์ และสายสัญญาณคอมพิวเตอร์
| - อุปกรณ์กระจายสัญญาณ (POE Switch) ขนาด 24 ช่อง | 10 | ชุด
| - เครื่องสำรองไฟ ขนาด 1000VA แบบติดตั้งตู้แร็ค 19" | 10 | ชุด
| - เครื่องสำรองไฟ ขนาด 3000VA แบบติดตั้งตู้แร็ค 19" | 1 | ชุด
| - อุปกรณ์กระจายสัญญาณหลัก (L3 Core Switch) ขนาด 24 ช่อง แบบ SFP | 1 | รวม
3.8 | - โทรศัพท์ตั้งโต๊ะหน้าจอ LED แสดงผล 3 บรรทัด มองเห็นได้ชัดเจน | 24 | ชุด
3.9 | เครื่องคอมพิวเตอร์โน๊ตบุ๊ก สำหรับงานประมวลผล พร้อมชุดโปรแกรมระบบปฏิบัติการสำหรับเครื่องคอมพิวเตอร์และคอมพิวเตอร์โน๊ตบุ๊ก แบบสิทธิการใช้งานภายในสำนักงาน ประเภทติดตั้งมาจากโรงงาน (OEM) ที่มีลิขสิทธิ์ถูกต้องตามกฎหมาย และชุดโปรแกรมจัดการสำนักงาน แบบที่ 3 ที่มีลิขสิทธิ์ถูกต้องตามกฎหมาย พร้อมโปรแกรมป้องกันไวรัส | 3 | ชุด
3.1 | เครื่องคอมพิวเตอร์สำหรับงานประมวลผลแบบที่ 1 (จอแสดงภาพขนาดไม่น้อยกว่า 23 นิ้ว) พร้อมเครื่องสำรองไฟฟ้า ขนาด 800 VA พร้อมชุดโปรแกรมระบบปฏิบัติการสำหรับเครื่องคอมพิวเตอร์และคอมพิวเตอร์โน๊ตบุ๊ก แบบสิทธิการใช้งานภายในสำนักงาน ประเภทติดตั้งมาจากโรงงาน (OEM) ที่มีลิขสิทธิ์ถูกต้องตามกฎหมาย และชุดโปรแกรมจัดการสำนักงาน แบบที่ 3 ที่มีลิขสิทธิ์ถูกต้องตามกฎหมาย พร้อมชุดโปรแกรมป้องกันไวรัส | 5 | ชุด
3.11 | โทรทัศน์ แอล อี ดี (LED TV) แบบ Smart TV ระดับความละเอียดจอภาพ 3840 x 2160 พิกเซล ขนาด 75 นิ้ว | 5 | ชุด
3.12 | ชุดไมค์ประชุมดิจิตอล สำหรับ 21 ท่าน | 1 | ชุด
รวมเป็นเงิน
4 | ครุภัณฑ์ งานป้ายสัญลักษณ์
4.1 | Project Name Sign | 1 | ป้าย
4.2 | Lift Identity Sign | 1 | ป้าย
4.3 | Directional Sign Wall | 11 | ป้าย
4.4 | Floor Directory Sign | 7 | ป้าย
4.5 | Floor Number Sign - Type A | 6 | ป้าย
4.6 | Floor Number Sign - Type B | 7 | ป้าย
4.7 | Room Name Sign - Type A | 9 | ป้าย
4.8 | Room Name Sign - Type B | 4 | ป้าย
4.9 | Room Number Sign - Type A | 25 | ป้าย
4.1 | Room Number Sign - Type B | 80 | ป้าย
4.11 | Toilet Identity Sign | 7 | ป้าย
4.12 | Toilet Sign - Blade | 2 | ป้าย
4.13 | Back of House | 28 | ป้าย
4.14 | Fire Exit Sign | 17 | ป้าย
4.15 | Exit Stair Sign | 18 | ป้าย
4.16 | Fire House Cabinet | 18 | ป้าย
รวมเป็นเงิน
5 | ครุภัณฑ์ อุปกรณ์ระบบโทรศัพท์และคอมพิวเตอร์ สำหรับระบบอัจฉริยะ
5.1 | ระบบปฏิบัติการแม่ข่ายคอมพิวเตอร์ ประกอบไปด้วย
| เครื่องคอมพิวเตอร์แม่ข่าย แบบที่ 2 | 3 | เครื่อง
| ชุดโปรแกรมระบบปฏิบัติการสำหรบเครื่องคอมพิวเตอร์แม่ข่าย | 3 | ชุด
| อุปกรณ์ป้องกันเครือข่าย (Next Generation Firewall) แบบที่ 2 | 1 | เครื่อง
| อุปกรณ์จัดเก็บ Log File ระบบเครือข่าย | 1 | เครื่อง
| ระบบดับเพลิงพิเศษ สำหรับห้อง Server | 1 | ระบบ
5.2 | ระบบโครงข่ายคอมพิวเตอร์สำหรับระบบอัจฉริยะ (Smart Computer Network System) ประกอบไปด้วย
| อุปกรณ์กระจายสัญญาณ (Core Switch) | 2 | เครื่อง
| อุปกรณ์กระจายสัญญาณเครือข่าย (Access Switch) แบบ POE | 24 | เครื่อง
| อุปกรณ์กระจายสัญญาณเครือข่าย (Access Switch) แบบ non-POE | 10 | เครื่อง
| อุปกรณ์กระจายสัญญาณไร้สาย (Access Point) | 59 | เครื่อง
| อุปกรณ์ควบคุมการทำงานอุปกรณ์เครือข่ายไร้สาย (Wireless Controller) | 2 | ชุด
| ระบบตรวจสอบสัญญาณ WIFI | 1 | ชุด
| ระบบ Wireless Management System | 1 | ระบบ
| เครื่องสำรองไฟ ขนาด 10,000VA | 1 | เครื่อง
รวมเป็นเงิน
6 | ครุภัณฑ์ งานอุปกรณ์ครัว เครื่องใช้ไฟฟ้างานระบบแสงสว่างพิเศษ
6.1 | งาน อุปกรณ์ครัว เครื่องใช้ไฟฟ้า ชั้น 1
6.1.1 | ห้องอาหาร | 1 | ห้อง
| ชุดโต๊ะอาหาร 4 คน | 40 | ชุด
| เก้าอี้อเนกประสงค์ | 160 | ชุด
| ลำโพงล้อลากพร้อมไมค์ | 1 | ชุด
| จอทีวี 65 นิ้ว | 6 | ชุด
| พัดลมแขวนขนาด 18 นิ้ว | 20 | ชุด
| เครื่องฟอกอากาศ | 4 | ชุด
| เครื่องพ่นน้ำมันหอมระเหย | 2 | ชุด
| นาฬิกาดิจิตอล | 1 | ชุด
| ตู้กดน้ำเย็น น้ำร้อน | 4 | ชุด
| รถเข็นอาหาร | 4 | ชุด
| รถเข็นอาหาร | 10 | ชุด
| โต๊ะพับหน้าขาว | 10 | ชุด
| ภาชนะใส่อาหาร | 150 | ชุด
| อ่างล้างจาน | 6 | ชุด
| อ่างล้างมือ | 1 | ชุด
| ชั้นวางของสแตนเลส 304 แบบซี่กลม 4 ชั้น | 4 | ชุด
6.1.2 | ส่วนเตรียมอาหาร
| ตู้เก็บภาชนะ | 3 | เซต
| โต๊ะพับหน้าขาว | 5 | ชุด
| ชั้นวางของสแตนเลส 304 แบบซี่กลม | 2 | ชุด
| เครื่องบดหมู 750 วัตต์ | 1 | ชุด
| ตู้แช่แข็ง 14.8 คิว | 1 | ชุด
| เตาอบ 120 ลิตร | 1 | ชุด
| เตา 4 หัวขนาด 70 * 180 * 75 cm สแตนเลส 304 | 1 | ชุด
| เครื่องปอกกระเทียมสแตนเลส 304 | 1 | ชุด
| เครื่องหั่นผักอเนกประสงค์ | 1 | ชุด
| เครื่องสไลด์หมู | 1 | ชุด
| หม้ออัดแรงดันขนาด 5-6 ลิตร | 5 | ชุด
| หม้อทอดแรงดันขนาด 30 ลิตร | 1 | ชุด
| เครื่องไมโครเวฟอุตสาหกรรม | 2 | ชุด
| เคาน์เตอร์สำหรับเตรียมอาหาร | 8 | ชุด
| เครื่องชั่งวัตถุดิบดิจิตอลขนาด 80 * 80 เซนติเมตร | 2 | ชุด
| หม้อหุงข้าวแบบแก๊สขนาด 10 ลิตร | 10 | ชุด
| หม้อแกงเบอร์ 30 เบอร์ | 5 | ใบ
| หม้อแกงเบอร์ 36 เบอร์ | 5 | ใบ
| หม้อแกงเบอร์ 40 เบอร์ | 5 | ใบ
| หม้อแกงเบอร์ 45 เบอร์ | 5 | ใบ
| กระทะใบบัวอลูมิเนียม 24 นิ้ว | 2 | ใบ
| กระทะใบบัวอลูมิเนียม 39 นิ้ว | 2 | ใบ
| เครื่องล้างผลไม้ ผัก | 1 | ชุด
| เครื่องล้างจาน | 1 | ชุด
| เครื่องดูดฝุ่น | 3 | ชุด
| เครื่องขัดพื้น | 3 | ชุด
6.2 | งาน อุปกรณ์ครัว เครื่องใช้ไฟฟ้า ชั้น 2
6.2.1 | ห้องผุ้ดูแล
| ตู้ครัวสแตนเลส 0.60 x (1.50+1.50+0.80) ม. | 1 | ชุด
| อ่างล้างจาน | 1 | ชุด
| ตู้เย็นขนาด 5 คิว | 1 | ชุด
| เตาไฟฟ้า | 1 | ชุด
| ตู้กดน้ำเย็น น้ำร้อน | 1 | ชุด
| ชุดโต๊ะรับประทานอาหารขนาด 2 เก้าอี้ | 1 | ชุด
| พัดลมแขวนขนาด 18 นิ้ว | 2 | ชุด
6.3.2 | ห้องกักตัว | 2 | ห้อง
| ตู้ครัวสแตนเลส 0.60 x 0.80 ม. | 2 | ชุด
| อ่างล้างจาน | 2 | ชุด
| ตู้เย็นขนาด 5 คิว | 2 | ชุด
| ชุดโต๊ะรับประทานอาหารขนาด 2 เก้าอี้ | 2 | ชุด
| พัดลมแขวนขนาด 18 นิ้ว | 4 | ชุด
6.2.3 | ส่วนเตรียมอาหาร (Pantry)
| ตู้เคาน์เตอร์พร้อมอ่างซิงค์ล้างจาน | 1 | ชุด
| ตู้แช่เย็นสแตนเลส 6 ประตู | 1 | ชุด
| ไมโครเวฟเพื่ออุ่นอาหาร | 1 | ชุด
| เครื่องกรองน้ำอุตสาหกรรม | 1 | ชุด
| ตู้กดน้ำเย็น น้ำร้อน | 1 | ชุด
| โต๊ะพับหน้าขาว | 2 | ชุด
| ตู้เก็บภาชนะ | 2 | ชุด
| พัดลมแขวนขนาด 18 นิ้ว | 1 | ชุด
| รถเข็นอาหาร | 2 | ชุด
| รถเข็นอาหาร | 2 | ชุด
6.3 | งาน อุปกรณ์ครัว เครื่องใช้ไฟฟ้า ชั้น 3
6.3.1 | ห้องผุ้ดูแล
| ตู้ครัวสแตนเลส 0.60 x (1.50+1.50+0.80) ม. | 1 | ชุด
| อ่างล้างจาน | 1 | ชุด
| ตู้เย็นขนาด 5 คิว | 1 | ชุด
| เตาไฟฟ้า | 1 | ชุด
| ตู้กดน้ำเย็น น้ำร้อน | 1 | ชุด
| ชุดโต๊ะรับประทานอาหารขนาด 2 เก้าอี้ | 1 | ชุด
| พัดลมแขวนขนาด 18 นิ้ว | 2 | ชุด
6.3.2 | ห้องกักตัว | 2 | ห้อง
| ตู้ครัวสแตนเลส 0.60 x 0.80 ม. | 2 | ชุด
| อ่างล้างจาน | 2 | ชุด
| ตู้เย็นขนาด 5 คิว | 2 | ชุด
| ชุดโต๊ะรับประทานอาหารขนาด 2 เก้าอี้ | 2 | ชุด
| พัดลมแขวนขนาด 18 นิ้ว | 4 | ชุด
6.3.3 | ส่วนเตรียมอาหาร (Pantry)
| ตู้เคาน์เตอร์พร้อมอ่างซิงค์ล้างจาน | 1 | ชุด
| ตู้แช่เย็นสแตนเลส 6 ประตู | 1 | ชุด
| ไมโครเวฟเพื่ออุ่นอาหาร | 1 | ชุด
| เครื่องกรองน้ำอุตสาหกรรม | 1 | ชุด
| ตู้กดน้ำเย็น น้ำร้อน | 1 | ชุด
| โต๊ะพับหน้าขาว | 2 | ชุด
| ตู้เก็บภาชนะ | 2 | ชุด
| พัดลมแขวนขนาด 18 นิ้ว | 1 | ชุด
| รถเข็นอาหาร | 2 | ชุด
| รถเข็นอาหาร | 2 | ชุด
6.4 | งาน อุปกรณ์ครัว เครื่องใช้ไฟฟ้า ชั้น 4
6.4.1 | ห้องเดี่ยว A และห้องกักตัว | 17 | ห้อง
| ตู้ครัวสแตนเลส 0.60 x 0.80 ม. | 17 | ชุด
| อ่างล้างจาน | 17 | ชุด
| ตู้เย็นขนาด 5 คิว | 17 | ชุด
| ชุดโต๊ะรับประทานอาหารขนาด 2 เก้าอี้ | 17 | ชุด
| พัดลมแขวนขนาด 18 นิ้ว | 34 | ชุด
6.4.2 | ห้องเดี่ยว B | 1 | ห้อง
| ตู้ครัวสแตนเลส 0.60 x (1.50+1.50) ม. | 1 | ชุด
| อ่างล้างจาน | 1 | ชุด
| ตู้เย็นขนาด 5 คิว | 1 | ชุด
| เตาไฟฟ้า | 1 | ชุด
| ชุดโต๊ะรับประทานอาหารขนาด 2 เก้าอี้ | 1 | ชุด
| พัดลมแขวนขนาด 18 นิ้ว | 2 | ชุด
6.4.3 | ห้องเดี่ยว C | 1 | ห้อง
| ตู้ครัวสแตนเลส 0.60 x (1.20+1.20+1.20) ม. | 1 | ชุด
| อ่างล้างจาน | 1 | ชุด
| ตู้เย็นขนาด 5 คิว | 1 | ชุด
| เตาไฟฟ้า | 1 | ชุด
| ชุดโต๊ะรับประทานอาหารขนาด 2 เก้าอี้ | 1 | ชุด
| พัดลมแขวนขนาด 18 นิ้ว | 2 | ชุด
6.4.4 | ห้องเดี่ยว C' | 1 | ห้อง
| ตู้ครัวสแตนเลส 0.60 x (1.50+1.50) ม. | 1 | ชุด
| อ่างล้างจาน | 1 | ชุด
| ตู้เย็นขนาด 5 คิว | 1 | ชุด
| เตาไฟฟ้า | 1 | ชุด
| ชุดโต๊ะรับประทานอาหารขนาด 2 เก้าอี้ | 1 | ชุด
| พัดลมแขวนขนาด 18 นิ้ว | 2 | ชุด
6.4.5 | ห้องผุ้ดูแล | 1 | ห้อง
| ตู้ครัวสแตนเลส 0.60 x (1.50+1.50+0.80) ม. | 1 | ชุด
| อ่างล้างจาน | 1 | ชุด
| ตู้เย็นขนาด 5 คิว | 1 | ชุด
| เตาไฟฟ้า | 1 | ชุด
| ตู้กดน้ำเย็น น้ำร้อน | 1 | ชุด
| ชุดโต๊ะรับประทานอาหารขนาด 2 เก้าอี้ | 1 | ชุด
| พัดลมแขวนขนาด 18 นิ้ว | 2 | ชุด
6.4.6 | ส่วนเตรียมอาหาร (Pantry)
| ตู้เคาน์เตอร์พร้อมอ่างซิงค์ล้างจาน | 1 | ชุด
| ตู้แช่เย็นสแตนเลส 6 ประตู | 1 | ชุด
| ไมโครเวฟเพื่ออุ่นอาหาร | 1 | ชุด
| เครื่องกรองน้ำอุตสาหกรรม | 1 | ชุด
| ตู้กดน้ำเย็น น้ำร้อน | 1 | ชุด
| โต๊ะพับหน้าขาว | 2 | ชุด
| ตู้เก็บภาชนะ | 2 | ชุด
| พัดลมแขวนขนาด 18 นิ้ว | 1 | ชุด
| รถเข็นอาหาร | 2 | ชุด
| รถเข็นอาหาร | 2 | ชุด
6.5 | งาน อุปกรณ์ครัว เครื่องใช้ไฟฟ้า ชั้น 5
6.5.1 | ห้องเดี่ยว A และห้องกักตัว | 17 | ห้อง
| ตู้ครัวสแตนเลส 0.60 x 0.80 ม. | 17 | ชุด
| อ่างล้างจาน | 17 | ชุด
| ตู้เย็นขนาด 5 คิว | 17 | ชุด
| ชุดโต๊ะรับประทานอาหารขนาด 2 เก้าอี้ | 17 | ชุด
| พัดลมแขวนขนาด 18 นิ้ว | 34 | ชุด
6.5.2 | ห้องเดี่ยว B | 1 | ห้อง
| ตู้ครัวสแตนเลส 0.60 x (1.50+1.50) ม. | 1 | ชุด
| อ่างล้างจาน | 1 | ชุด
| ตู้เย็นขนาด 5 คิว | 1 | ชุด
| เตาไฟฟ้า | 1 | ชุด
| ชุดโต๊ะรับประทานอาหารขนาด 2 เก้าอี้ | 1 | ชุด
| พัดลมแขวนขนาด 18 นิ้ว | 2 | ชุด
6.5.3 | ห้องเดี่ยว C | 1 | ห้อง
| ตู้ครัวสแตนเลส 0.60 x (1.20+1.20+1.20) ม. | 1 | ชุด
| อ่างล้างจาน | 1 | ชุด
| ตู้เย็นขนาด 5 คิว | 1 | ชุด
| เตาไฟฟ้า | 1 | ชุด
| ชุดโต๊ะรับประทานอาหารขนาด 2 เก้าอี้ | 1 | ชุด
| พัดลมแขวนขนาด 18 นิ้ว | 2 | ชุด
6.5.4 | ห้องเดี่ยว C' | 1 | ห้อง
| ตู้ครัวสแตนเลส 0.60 x (1.50+1.50) ม. | 1 | ชุด
| อ่างล้างจาน | 1 | ชุด
| ตู้เย็นขนาด 5 คิว | 1 | ชุด
| เตาไฟฟ้า | 1 | ชุด
| ชุดโต๊ะรับประทานอาหารขนาด 2 เก้าอี้ | 1 | ชุด
| พัดลมแขวนขนาด 18 นิ้ว | 2 | ชุด
6.5.5 | ห้องผุ้ดูแล | 1 | ห้อง
| ตู้ครัวสแตนเลส 0.60 x (1.50+1.50+0.80) ม. | 1 | ชุด
| อ่างล้างจาน | 1 | ชุด
| ตู้เย็นขนาด 5 คิว | 1 | ชุด
| เตาไฟฟ้า | 1 | ชุด
| ตู้กดน้ำเย็น น้ำร้อน | 1 | ชุด
| ชุดโต๊ะรับประทานอาหารขนาด 2 เก้าอี้ | 1 | ชุด
| พัดลมแขวนขนาด 18 นิ้ว | 2 | ชุด
6.5.6 | ส่วนเตรียมอาหาร (Pantry)
| ตู้เคาน์เตอร์พร้อมอ่างซิงค์ล้างจาน | 1 | ชุด
| ตู้แช่เย็นสแตนเลส 6 ประตู | 1 | ชุด
| ไมโครเวฟเพื่ออุ่นอาหาร | 1 | ชุด
| เครื่องกรองน้ำอุตสาหกรรม | 1 | ชุด
| ตู้กดน้ำเย็น น้ำร้อน | 1 | ชุด
| โต๊ะพับหน้าขาว | 2 | ชุด
| ตู้เก็บภาชนะ | 2 | ชุด
| พัดลมแขวนขนาด 18 นิ้ว | 1 | ชุด
| รถเข็นอาหาร | 2 | ชุด
| รถเข็นอาหาร | 2 | ชุด
6.6 | งาน อุปกรณ์ครัว เครื่องใช้ไฟฟ้า ชั้น 6
6.6.1 | ห้องเดี่ยว A และห้องกักตัว | 17 | ห้อง
| ตู้ครัวสแตนเลส 0.60 x 0.80 ม. | 17 | ชุด
| อ่างล้างจาน | 17 | ชุด
| ตู้เย็นขนาด 5 คิว | 17 | ชุด
| ชุดโต๊ะรับประทานอาหารขนาด 2 เก้าอี้ | 17 | ชุด
| พัดลมแขวนขนาด 18 นิ้ว | 34 | ชุด
6.6.2 | ห้องเดี่ยว B | 1 | ห้อง
| ตู้ครัวสแตนเลส 0.60 x (1.50+1.50) ม. | 1 | ชุด
| อ่างล้างจาน | 1 | ชุด
| ตู้เย็นขนาด 5 คิว | 1 | ชุด
| เตาไฟฟ้า | 1 | ชุด
| ชุดโต๊ะรับประทานอาหารขนาด 2 เก้าอี้ | 1 | ชุด
| พัดลมแขวนขนาด 18 นิ้ว | 2 | ชุด
6.6.3 | ห้องเดี่ยว C | 1 | ห้อง
| ตู้ครัวสแตนเลส 0.60 x (1.20+1.20+1.20) ม. | 1 | ชุด
| อ่างล้างจาน | 1 | ชุด
| ตู้เย็นขนาด 5 คิว | 1 | ชุด
| เตาไฟฟ้า | 1 | ชุด
| ชุดโต๊ะรับประทานอาหารขนาด 2 เก้าอี้ | 1 | ชุด
| พัดลมแขวนขนาด 18 นิ้ว | 2 | ชุด
6.6.4 | ห้องเดี่ยว C' | 1 | ห้อง
| ตู้ครัวสแตนเลส 0.60 x (1.50+1.50) ม. | 1 | ชุด
| อ่างล้างจาน | 1 | ชุด
| ตู้เย็นขนาด 5 คิว | 1 | ชุด
| เตาไฟฟ้า | 1 | ชุด
| ชุดโต๊ะรับประทานอาหารขนาด 2 เก้าอี้ | 1 | ชุด
| พัดลมแขวนขนาด 18 นิ้ว | 2 | ชุด
6.6.5 | ห้องผุ้ดูแล | 1 | ห้อง
| ตู้ครัวสแตนเลส 0.60 x (1.50+1.50+0.80) ม. | 1 | ชุด
| อ่างล้างจาน | 1 | ชุด
| ตู้เย็นขนาด 5 คิว | 1 | ชุด
| เตาไฟฟ้า | 1 | ชุด
| ตู้กดน้ำเย็น น้ำร้อน | 1 | ชุด
| ชุดโต๊ะรับประทานอาหารขนาด 2 เก้าอี้ | 1 | ชุด
| พัดลมแขวนขนาด 18 นิ้ว | 2 | ชุด
6.6.6 | ส่วนเตรียมอาหาร (Pantry)
| ตู้เคาน์เตอร์พร้อมอ่างซิงค์ล้างจาน | 1 | ชุด
| ตู้แช่เย็นสแตนเลส 6 ประตู | 1 | ชุด
| ไมโครเวฟเพื่ออุ่นอาหาร | 1 | ชุด
| เครื่องกรองน้ำอุตสาหกรรม | 1 | ชุด
| ตู้กดน้ำเย็น น้ำร้อน | 1 | ชุด
| โต๊ะพับหน้าขาว | 2 | ชุด
| ตู้เก็บภาชนะ | 2 | ชุด
| พัดลมแขวนขนาด 18 นิ้ว | 1 | ชุด
| รถเข็นอาหาร | 2 | ชุด
| รถเข็นอาหาร | 2 | ชุด
6.7 | งาน อุปกรณ์ครัว เครื่องใช้ไฟฟ้า ชั้น 7
6.7.1 | ห้องเดี่ยว A และห้องกักตัว | 17 | ห้อง
| ตู้ครัวสแตนเลส 0.60 x 0.80 ม. | 17 | ชุด
| อ่างล้างจาน | 17 | ชุด
| ตู้เย็นขนาด 5 คิว | 17 | ชุด
| ชุดโต๊ะรับประทานอาหารขนาด 2 เก้าอี้ | 17 | ชุด
| พัดลมแขวนขนาด 18 นิ้ว | 34 | ชุด
6.7.2 | ห้องเดี่ยว B | 1 | ห้อง
| ตู้ครัวสแตนเลส 0.60 x (1.50+1.50) ม. | 1 | ชุด
| อ่างล้างจาน | 1 | ชุด
| ตู้เย็นขนาด 5 คิว | 1 | ชุด
| เตาไฟฟ้า | 1 | ชุด
| ชุดโต๊ะรับประทานอาหารขนาด 2 เก้าอี้ | 1 | ชุด
| พัดลมแขวนขนาด 18 นิ้ว | 2 | ชุด
6.7.3 | ห้องเดี่ยว C | 1 | ห้อง
| ตู้ครัวสแตนเลส 0.60 x (1.20+1.20+1.20) ม. | 1 | ชุด
| อ่างล้างจาน | 1 | ชุด
| ตู้เย็นขนาด 5 คิว | 1 | ชุด
| เตาไฟฟ้า | 1 | ชุด
| ชุดโต๊ะรับประทานอาหารขนาด 2 เก้าอี้ | 1 | ชุด
| พัดลมแขวนขนาด 18 นิ้ว | 2 | ชุด
6.7.4 | ห้องเดี่ยว C' | 1 | ห้อง
| ตู้ครัวสแตนเลส 0.60 x (1.50+1.50) ม. | 1 | ชุด
| อ่างล้างจาน | 1 | ชุด
| ตู้เย็นขนาด 5 คิว | 1 | ชุด
| เตาไฟฟ้า | 1 | ชุด
| ชุดโต๊ะรับประทานอาหารขนาด 2 เก้าอี้ | 1 | ชุด
| พัดลมแขวนขนาด 18 นิ้ว | 2 | ชุด
6.7.5 | ห้องผุ้ดูแล | 1 | ห้อง
| ตู้ครัวสแตนเลส 0.60 x (1.50+1.50+0.80) ม. | 1 | ชุด
| อ่างล้างจาน | 1 | ชุด
| ตู้เย็นขนาด 5 คิว | 1 | ชุด
| เตาไฟฟ้า | 1 | ชุด
| ตู้กดน้ำเย็น น้ำร้อน | 1 | ชุด
| ชุดโต๊ะรับประทานอาหารขนาด 2 เก้าอี้ | 1 | ชุด
| พัดลมแขวนขนาด 18 นิ้ว | 2 | ชุด
6.7.6 | ส่วนเตรียมอาหาร (Pantry)
| ตู้เคาน์เตอร์พร้อมอ่างซิงค์ล้างจาน | 1 | ชุด
| ตู้แช่เย็นสแตนเลส 6 ประตู | 1 | ชุด
| ไมโครเวฟเพื่ออุ่นอาหาร | 1 | ชุด
| เครื่องกรองน้ำ | 1 | ชุด
| ตู้กดน้ำเย็น น้ำร้อน | 1 | ชุด
| โต๊ะพับหน้าขาว | 2 | ชุด
| ตู้เก็บภาชนะ | 2 | ชุด
| พัดลมแขวนขนาด 18 นิ้ว | 1 | ชุด
| รถเข็นอาหาร | 2 | ชุด
| รถเข็นอาหาร | 2 | ชุด
รวมเป็นเงิน
7 | ครุภัณฑ์ งานม่านส่วน Public
7.1 | งาน งานม่านส่วน Public ชั้น 1
| ฟิตเนส | 1 | ชุด
| ห้องประชุมเล็ก | 1 | ชุด
| ห้องประชุมใหญ่ 68+2 คน | 1 | ชุด
| พิพิธภัณฑ์ | 1 | ชุด
| ห้องอาชีวะบําบัด/ห้องแสดงฝีมือ | 1 | ชุด
7.2 | งาน งานม่านส่วน Public ชั้น 2
| ห้องพัก 6 เตียง | 7 | ชุด
| ห้องพัก 8 เตียง | 1 | ชุด
| ห้องพัก 10 เตียง | 1 | ชุด
| ห้องกักตัว | 1 | ชุด
| ห้องผู้ดูแล | 1 | ชุด
7.3 | งาน งานม่านส่วน Public ชั้น 3
| ห้องพัก 6 เตียง | 6 | ชุด
| ห้องพัก 8 เตียง | 1 | ชุด
| ห้องพัก 10 เตียง | 1 | ชุด
| ห้องกักตัว | 1 | ชุด
| ห้องผู้ดูแล | 1 | ชุด
7.4 | งาน งานม่านส่วน Public ชั้น 4
| ห้องพัก A เตียง | 17 | ชุด
| ห้องพัก B เตียง | 1 | ชุด
| ห้องพัก C เตียง | 1 | ชุด
| ห้องพัก C' เตียง | 1 | ชุด
| ห้องกักตัว | 1 | ชุด
| ห้องผู้ดูแล | 1 | ชุด
7.5 | งาน งานม่านส่วน Public ชั้น 5
| ห้องพัก A เตียง | 17 | ชุด
| ห้องพัก B เตียง | 1 | ชุด
| ห้องพัก C เตียง | 1 | ชุด
| ห้องพัก C' เตียง | 1 | ชุด
| ห้องกักตัว | 1 | ชุด
| ห้องผู้ดูแล | 1 | ชุด
7.6 | งาน งานม่านส่วน Public ชั้น 6
| ห้องพัก A เตียง | 17 | ชุด
| ห้องพัก B เตียง | 1 | ชุด
| ห้องพัก C เตียง | 1 | ชุด
| ห้องพัก C' เตียง | 1 | ชุด
| ห้องกักตัว | 1 | ชุด
| ห้องผู้ดูแล | 1 | ชุด
7.7 | งาน งานม่านส่วน Public ชั้น 7
| ห้องพัก A เตียง | 17 | ชุด
| ห้องพัก B เตียง | 1 | ชุด
| ห้องพัก C เตียง | 1 | ชุด
| ห้องพัก C' เตียง | 1 | ชุด
| ห้องกักตัว | 1 | ชุด
| ห้องผู้ดูแล | 1 | ชุด
7.8 | งาน กั้นเตียง
| กั้นเตียง | 170 | ชุด
รวมเป็นเงิน
8 | ครุภัณฑ์ ภายนอก (Outdoor Furniture)
8.1 | สวน ภายนอก ชั้น 1
| - โต๊ะ ภายนอก | 5 | ชุด
| - เก้าอี้ ภายนอก | 15 | ชุด
รวมเป็นเงิน
9 | ครุภัณฑ์ งานระบบโสตทัศนูปกรณ์
9.1 | ระบบโสตทัศนูปกรณ์-ห้องประชุมใหญ่ ประกอบไปด้วย
| เครื่องผสมเสียงอนาล็อกขนาด 12 ช่อง | 1 | เครื่อง
| เครื่องปรับแต่งและควบคุมเสียงระบบดิจิตอล | 1 | เครื่อง
| เครื่องขยายสัญญาณเสียง แบบที่ 1 | 1 | เครื่อง
| เครื่องขยายสัญญาณเสียง แบบที่ 2 | 1 | เครื่อง
| ลำโพงแบบคอลัมน์ | 2 | ตู้
| ลำโพงติดฝ้าเพดาน 4 นิ้ว | 4 | ตู้
| ไมโครโฟนไร้สายแบบมือถือคู่ ชนิดดิจิตอล | 1 | ชุด
| เครื่องฉายภาพ (Projector) พร้อมจอรับภาพ | 1 | เครื่อง
| เครื่องรับ-ส่งสัญญาณภาพและเสียงผ่านสาย UTP | 2 | ชุด
| งานติดตั้ง ท่อ สาย และ ติดตั้งอุปกรณ์ | 1 | งาน
9.2 | ระบบโสตทัศนูปกรณ์-ห้องอาหาร ประกอบไปด้วย
| เครื่องผสมเสียงอนาล็อกขนาด 12 ช่อง | 1 | เครื่อง
| เครื่องปรับแต่งและควบคุมเสียงระบบดิจิตอล | 1 | เครื่อง
| เครื่องขยายสัญญาณเสียง | 2 | เครื่อง
| ลำโพงสองทางแบบติดเพดาน ขนาด 4 นิ้ว | 8 | ตู้
| ไมโครโฟนไร้สายแบบมือถือคู่ ชนิดดิจิตอล | 1 | ชุด
| ชุดลำโพงเคลื่อนที่แบบพกพา | 2 | ชุด
| งานติดตั้ง ท่อ สาย และ ติดตั้งอุปกรณ์ | 1 | งาน
รวมเป็นเงิน
10 | ครุภัณฑ์ ภายในอาคาร (Loose Furniture)
10.1 | งาน LOOSE FURNITURE ชั้น 1
ห้องฟิตเนส
| - ม้านั่ง | 2 | ชุด
| - อุปกรณ์ฟิตเนส แบบลู่วิ่ง | 1 | ชุด
| - อุปกรณ์ฟิตเนส แบบจักรยาน | 1 | ชุด
| - อุปกรณ์ฟิตเนส แบบอุปกรณ์ยกน้ำหนัก | 1 | ชุด
| - อุปกรณ์ฟิตเนส แบบบาร์ | 1 | ชุด
| - อุปกรณ์ฟิตเนส แบบม้านั่ง | 1 | ชุด
ธาราบำบัด
| - ม้านั่ง | 4 | ชุด
ห้องนั่งเล่น
| - ชั้นวางหนังสือ ขนาดไม่น้อยกว่า 2700 x 1400 x 730 มม. | 1 | ชุด
| - ตู้คอนโซล ขนาดไม่น้อยกว่า 2000 x 500 x 700 มม. | 1 | ชุด
| - เก้าอี้อเนกประสงค์ | 8 | ชุด
| - เก้าอี้อาร์มแชร์ | 16 | ชุด
| - เก้าอี้อาร์มแชร์ | 4 | ชุด
| - เก้าอี้อาร์มแชร์ | 1 | ชุด
| - โซฟา | 2 | ชุด
| - โต๊ะ ขนาดไม่น้อยกว่า 2500 x 1000 x 730 มม. | 1 | ชุด
| - โต๊ะกลางกลม ขนาดไม่น้อยกว่า Ø800 x สูง 730 มม. | 4 | ชุด
| - โต๊ะกลางกลม | 2 | ชุด
| - โต๊ะข้างกลม | 4 | ชุด
| - โต๊ะคอนโซล | 1 | ชุด
เคาท์เตอร์ผู้ดูแล
| - เก้าอี้สัมมนา | 1 | ชุด
ห้องประชุมใหญ่
| - เก้าอี้สัมมนา | 80 | ชุด
| โต๊ะสัมนาชนิดมีล้อแบบพับได้ขนาด 1.8 x 0.8 x 0.75 ม. | 40 | ชุด
ห้องประชุมเล็ก
| - เก้าอี้สำนักงานพนักพิง (Mid-Back) มีล้อ มีที่ท้าวแขน | 18 | ชุด
| - เก้าอี้สำนักงานพนักพิง (Mid-Back) มีล้อ ไม่มีที่ท้าวแขน | 7 | ชุด
| - โต๊ะประชุมรูปตัว U 18 ที่นั่ง | 1 | ชุด
| - โคมไฟห้อยเพดาน | 1 | ชุด
ห้องอาชีวะบำบัด
| - เก้าอี้อเนกประสงค์ | 20 | ชุด
| - โต๊ะ ขนาดไม่น้อยกว่า 2500 x 1000 x 730 มม. | 2 | ชุด
| - โต๊ะทำงานรูปตัว L และตู้ลิ้นชักล้อลาก ขนาดไม่น้อยกว่า 1500 x 750 x 730 มม. | 1 | ชุด
ห้องควบคุมเสียง
| - เก้าอี้ทำงาน มีล้อ มีที่ท้าวแขนแบบปรับได้ | 1 | ชุด
| - โต๊ะทำงานเดี่ยว | 1 | ชุด
ห้องอาหาร
| - เก้าอี้ทานอาหาร | 120 | ชุด
| - โต๊ะทานอาหาร ขนาดไม่น้อยกว่า 2100 x 900 x 730 มม. | 12 | ชุด
| - โต๊ะทานอาหาร ขนาดไม่น้อยกว่า 1400 x 900 x 730 มม. | 12 | ชุด
ห้อง locker
| - เก้าอี้สตูล | 2 | ชุด
| - ตู้ lockerเหล็ก 18 ช่อง | 5 | ชุด
| - ตู้เหล็กแบบ 2 บาน | 20 | ชุด
โถงทางเดิน
| - เคาน์เตอร์ต้อนรับ ขนาดไม่น้อยกว่า 2000 x 1400 x 730 มม. | 1 | ชุด
| - โต๊ะกลม | 7 | ชุด
| - เก้าอี้ | 28 | ชุด
10.2 | งาน LOOSE FURNITURE ชั้น 2
ห้องพัก 6 เตียง
| - เตียงเดี่ยว ที่นอนพร้อมชุดเครื่องนอน | 56 | ชุด
| - ตู้เสื้อผ้า ขนาด 800 x 600 x 1300 มม. | 56 | ชุด
| - โต๊ะกลม | 1 | ชุด
| - เก้าอี้ | 4 | ชุด
ห้องพัก 8 เตียง
| - เตียงเดี่ยว ที่นอนพร้อมชุดเครื่องนอน | 10 | ชุด
| - ตู้เสื้อผ้า ขนาด 800 x 600 x 1300 มม. | 10 | ชุด
ห้องพัก 10 เตียง
| - เตียงผู้สูงอายุที่นอนพร้อมชุดเครื่องนอน | 15 | ชุด
| - ตู้เสื้อผ้า ขนาด 800 x 600 x 1300 มม. | 15 | ชุด
| - โต๊ะกลม | 2 | ชุด
| - เก้าอี้ | 10 | ชุด
ห้องกักตัว 1 เตียง
| - เตียงเดี่ยว ที่นอนพร้อมชุดเครื่องนอน | 4 | ชุด
| - ตู้หัวเตียง ขนาด 450 x 450 x 650 มม. | 4 | ชุด
| - ตู้เสื้อผ้า ขนาด 2150 x 600 x 2600 มม. | 4 | ชุด
| - โต๊ะทำงาน ขนาด 2380 x 700 x 730 มม. | 4 | ชุด
| - เก้าอี้ ขนาด 460 x 530 x 740 มม. | 4 | ชุด
| - โคมไฟหัวเตียง | 8 | ชุด
ห้องผู้ดูแล
| - เตียงเดี่ยว ที่นอนพร้อมชุดเครื่องนอน | 2 | ชุด
| - ตู้เสื้อผ้า ขนาด 2570 x 600 x 2600 มม. | 2 | ชุด
| - โต๊ะทำงาน ขนาด 2380 x 700 x 730 มม. | 1 | ชุด
| - เก้าอี้ ขนาด 460 x 530 x 740 มม. | 1 | ชุด
| - โคมไฟหัวเตียง | 1 | ชุด
เฉลียง
| - โต๊ะกลม | 8 | ชุด
| - เก้าอี้ | 32 | ชุด
โถงทางเดิน
| - เคาน์เตอร์ต้อนรับ ขนาดไม่น้อยกว่า 2700 x 1400 x 730 มม. | 1 | ชุด
| - เก้าอี้ ขนาด 460 x 530 x 740 มม. | 1 | ชุด
10.3 | งาน LOOSE FURNITURE ชั้น 3
ห้องพัก 6 เตียง
| - เตียงเดี่ยว ที่นอนพร้อมชุดเครื่องนอน | 54 | ชุด
| - ตู้เสื้อผ้า ขนาด 800 x 600 x 1300 มม. | 54 | ชุด
| - โต๊ะกลม | 10 | ชุด
| - เก้าอี้ ขนาด 500 x 550 x 740 มม. | 40 | ชุด
ห้องพัก 8 เตียง
| - เตียงเดี่ยว ที่นอนพร้อมชุดเครื่องนอน | 11 | ชุด
| - ตู้เสื้อผ้า ขนาด 800 x 600 x 1300 มม. | 11 | ชุด
ห้องพัก 10 เตียง
| - เตียงผู้สูงอายุที่นอนพร้อมชุดเครื่องนอน | 16 | ชุด
| - ตู้เสื้อผ้า ขนาด 800 x 600 x 1300 มม. | 16 | ชุด
| - โต๊ะกลม | 1 | ชุด
| - เก้าอี้ ขนาด 460 x 530 x 740 มม. | 4 | ชุด
ห้องกักตัว 1 เตียง
| - เตียงเดี่ยว ที่นอนพร้อมชุดเครื่องนอน | 4 | ชุด
| - ตู้หัวเตียง ขนาด 450 x 450 x 650 มม. | 4 | ชุด
| - ตู้เสื้อผ้า ขนาด 2150 x 600 x 2600 มม. | 4 | ชุด
| - โต๊ะทำงาน ขนาด 2380 x 700 x 730 มม. | 2 | ชุด
| - เก้าอี้ ขนาด 460 x 530 x 740 มม. | 2 | ชุด
| - โคมไฟหัวเตียง | 4 | ชุด
ห้องผู้ดูแล
| - เตียงเดี่ยว ที่นอนพร้อมชุดเครื่องนอน | 2 | ชุด
| - ตู้เสื้อผ้า ขนาด 2570 x 600 x 2600 มม. | 2 | ชุด
| - โต๊ะทำงาน ขนาด 2380 x 700 x 730 มม. | 1 | ชุด
| - เก้าอี้ ขนาด 460 x 530 x 740 มม. | 1 | ชุด
| - โคมไฟหัวเตียง | 1 | ชุด
โถงทางเดิน
| - เคาน์เตอร์ต้อนรับ ขนาดไม่น้อยกว่า 2700 x 1400 x 730 มม. | 1 | ชุด
| - เก้าอี้ ขนาด 460 x 530 x 740 มม. | 1 | ชุด
ห้องพระ
| - โต๊ะหมู่บูชา | 1 | ชุด
10.4 | งาน LOOSE FURNITURE ชั้น 4
ห้องเดี่ยว 1 เตียง แบบ A (32.3 ตร.ม.)
| - เตียงเดี่ยว ที่นอนพร้อมชุดเครื่องนอน | 34 | ชุด
| - ตู้หัวเตียง ขนาด 450 x 450 x 650 มม. | 34 | ชุด
| - ตู้เสื้อผ้า ขนาด 2150 x 600 x 2600 มม. | 34 | ชุด
| - ตู้ทีวี ขนาด 1800 x 300 x 650 มม. | 17 | ชุด
| - โต๊ะทำงาน ขนาด 2380 x 700 x 730 มม. | 34 | ชุด
| - เก้าอี้ ขนาด 460 x 530 x 740 มม. | 34 | ชุด
| - โคมไฟหัวเตียง | 68 | ชุด
ห้องเดี่ยว 1 เตียง แบบ B (ห้องมุม 44 ตร.ม.)
| - เตียงเดี่ยว ที่นอนพร้อมชุดเครื่องนอน | 2 | ชุด
| - ตู้หัวเตียง ขนาด 450 x 450 x 650 มม. | 2 | ชุด
| - ตู้เสื้อผ้า ขนาด 2000 x 600 x 2600 มม. | 2 | ชุด
| - ตู้ทีวี ขนาด 1450 x 400 x 650 มม. | 1 | ชุด
| - โต๊ะทำงาน ขนาด 1800 x 700 x 730 มม. | 2 | ชุด
| - เก้าอี้ ขนาด 460 x 530 x 740 มม. | 2 | ชุด
| - ม้านั่งยาว ขนาด 1800 x 800 x 850 มม., ความสูงที่นั่ง 450 มม. | 2 | ชุด
| - โต๊ะกลม | 1 | ชุด
| - โคมไฟหัวเตียง | 2 | ชุด
ห้องเดี่ยว 1 เตียง แบบ C (ห้องมุม 53.6 ตร.ม.)
| - เตียงเดี่ยว ที่นอนพร้อมชุดเครื่องนอน | 2 | ชุด
| - ตู้หัวเตียง ขนาด 450 x 450 x 650 มม. | 2 | ชุด
| - ตู้เสื้อผ้า ขนาด 2150 x 600 x 2600 มม. | 2 | ชุด
| - ตู้ทีวี ขนาด 1450 x 400 x 650 มม. | 1 | ชุด
| - โต๊ะทำงาน ขนาด 2950 x 700 x 730 มม. | 2 | ชุด
| - เก้าอี้ ขนาด 460 x 530 x 740 มม. | 2 | ชุด
| - ม้านั่งยาว ขนาด 1800 x 800 x 850 มม., ความสูงที่นั่ง 450 มม. | 2 | ชุด
| - โต๊ะกลม | 2 | ชุด
| - โคมไฟหัวเตียง | 2 | ชุด
ห้องเดี่ยว 1 เตียง แบบ C' (ห้องมุม 57.7 ตร.ม.)
| - เตียงเดี่ยว ที่นอนพร้อมชุดเครื่องนอน | 2 | ชุด
| - ตู้หัวเตียง ขนาด 450 x 450 x 650 มม. | 4 | ชุด
| - ตู้เสื้อผ้า ขนาด 2400 x 600 x 2600 มม. | 2 | ชุด
| - ตู้ทีวี ขนาด 1450 x 400 x 650 มม. | 1 | ชุด
| - โต๊ะทำงาน ขนาด 2950 x 700 x 730 มม. | 2 | ชุด
| - เก้าอี้ ขนาด 460 x 530 x 740 มม. | 2 | ชุด
| - ม้านั่งยาว ขนาด 2100 x 800 x 850 มม., ความสูงที่นั่ง 450 มม. | 2 | ชุด
| - โต๊ะกลม | 2 | ชุด
| - โคมไฟหัวเตียง | 2 | ชุด
ห้องผู้ดูแล
| - เตียงเดี่ยว ที่นอนพร้อมชุดเครื่องนอน | 2 | ชุด
| - ตู้เสื้อผ้า ขนาด 2570 x 600 x 2600 มม. | 2 | ชุด
| - โต๊ะทำงาน ขนาด 2380 x 700 x 730 มม. | 1 | ชุด
| - เก้าอี้ ขนาด 460 x 530 x 740 มม. | 1 | ชุด
| - โคมไฟหัวเตียง | 4 | ชุด
เฉลียง
| - โต๊ะกลม | 2 | ชุด
| - เก้าอี้ | 8 | ชุด
โถงทางเดิน
| - เคาน์เตอร์ต้อนรับ ขนาดไม่น้อยกว่า 2700 x 1400 x 730 มม. | 1 | ชุด
| - เก้าอี้ ขนาด 460 x 530 x 740 มม. | 1 | ชุด
10.5 | งาน LOOSE FURNITURE ชั้น 5
ห้องเดี่ยว 1 เตียง แบบ A (32.3 ตร.ม.)
| - เตียงเดี่ยว ที่นอนพร้อมชุดเครื่องนอน | 34 | ชุด
| - ตู้หัวเตียง ขนาด 450 x 450 x 650 มม. | 34 | ชุด
| - ตู้เสื้อผ้า ขนาด 2150 x 600 x 2600 มม. | 34 | ชุด
| - ตู้ทีวี ขนาด 1800 x 300 x 650 มม. | 17 | ชุด
| - โต๊ะทำงาน ขนาด 2380 x 700 x 730 มม. | 34 | ชุด
| - เก้าอี้ ขนาด 460 x 530 x 740 มม. | 34 | ชุด
| - โคมไฟหัวเตียง | 68 | ชุด
ห้องเดี่ยว 1 เตียง แบบ B (ห้องมุม 44 ตร.ม.)
| - เตียงเดี่ยว ที่นอนพร้อมชุดเครื่องนอน | 2 | ชุด
| - ตู้หัวเตียง ขนาด 450 x 450 x 650 มม. | 4 | ชุด
| - ตู้เสื้อผ้า ขนาด 2000 x 600 x 2600 มม. | 2 | ชุด
| - ตู้ทีวี ขนาด 1450 x 400 x 650 มม. | 1 | ชุด
| - โต๊ะทำงาน ขนาด 1800 x 700 x 730 มม. | 2 | ชุด
| - เก้าอี้ ขนาด 460 x 530 x 740 มม. | 2 | ชุด
| - ม้านั่งยาว ขนาด 1800 x 800 x 850 มม., ความสูงที่นั่ง 450 มม. | 2 | ชุด
| - โต๊ะกลม | 2 | ชุด
| - โคมไฟหัวเตียง | 4 | ชุด
ห้องเดี่ยว 1 เตียง แบบ C (ห้องมุม 53.6 ตร.ม.)
| - เตียงเดี่ยว ที่นอนพร้อมชุดเครื่องนอน | 2 | ชุด
| - ตู้หัวเตียง ขนาด 450 x 450 x 650 มม. | 4 | ชุด
| - ตู้เสื้อผ้า ขนาด 2150 x 600 x 2600 มม. | 2 | ชุด
| - ตู้ทีวี ขนาด 1450 x 400 x 650 มม. | 1 | ชุด
| - โต๊ะทำงาน ขนาด 2950 x 700 x 730 มม. | 2 | ชุด
| - เก้าอี้ ขนาด 460 x 530 x 740 มม. | 2 | ชุด
| - ม้านั่งยาว ขนาด 1800 x 800 x 850 มม., ความสูงที่นั่ง 450 มม. | 2 | ชุด
| - โต๊ะกลม | 2 | ชุด
| - โคมไฟหัวเตียง | 4 | ชุด
ห้องเดี่ยว 1 เตียง แบบ C' (ห้องมุม 57.7 ตร.ม.)
| - เตียงเดี่ยว ที่นอนพร้อมชุดเครื่องนอน | 2 | ชุด
| - ตู้หัวเตียง ขนาด 450 x 450 x 650 มม. | 4 | ชุด
| - ตู้เสื้อผ้า ขนาด 2400 x 600 x 2600 มม. | 2 | ชุด
| - ตู้ทีวี ขนาด 1450 x 400 x 650 มม. | 1 | ชุด
| - โต๊ะทำงาน ขนาด 2950 x 700 x 730 มม. | 2 | ชุด
| - เก้าอี้ ขนาด 460 x 530 x 740 มม. | 2 | ชุด
| - ม้านั่งยาว ขนาด 2100 x 800 x 850 มม., ความสูงที่นั่ง 450 มม. | 2 | ชุด
| - โต๊ะกลม | 2 | ชุด
| - โคมไฟหัวเตียง | 4 | ชุด
ห้องผู้ดูแล
| - เตียงเดี่ยว ที่นอนพร้อมชุดเครื่องนอน | 2 | ชุด
| - ตู้เสื้อผ้า ขนาด 2570 x 600 x 2600 มม. | 2 | ชุด
| - โต๊ะทำงาน ขนาด 2380 x 700 x 730 มม. | 1 | ชุด
| - เก้าอี้ ขนาด 460 x 530 x 740 มม. | 1 | ชุด
| - โคมไฟหัวเตียง | 2 | ชุด
เฉลียง
| - โต๊ะกลม | 2 | ชุด
| - เก้าอี้ | 8 | ชุด
โถงทางเดิน
| - เคาน์เตอร์ต้อนรับ ขนาดไม่น้อยกว่า 2700 x 1400 x 730 มม. | 1 | ชุด
| - เก้าอี้ ขนาด 460 x 530 x 740 มม. | 1 | ชุด
10.6 | งาน LOOSE FURNITURE ชั้น 6
ห้องเดี่ยว 1 เตียง แบบ A (32.3 ตร.ม.)
| - เตียงเดี่ยว ที่นอนพร้อมชุดเครื่องนอน | 34 | ชุด
| - ตู้หัวเตียง ขนาด 450 x 450 x 650 มม. | 34 | ชุด
| - ตู้เสื้อผ้า ขนาด 2150 x 600 x 2600 มม. | 34 | ชุด
| - ตู้ทีวี ขนาด 1800 x 300 x 650 มม. | 17 | ชุด
| - โต๊ะทำงาน ขนาด 2380 x 700 x 730 มม. | 34 | ชุด
| - เก้าอี้ ขนาด 460 x 530 x 740 มม. | 34 | ชุด
| - โคมไฟหัวเตียง | 68 | ชุด
ห้องเดี่ยว 1 เตียง แบบ B (ห้องมุม 44 ตร.ม.)
| - เตียงเดี่ยว ที่นอนพร้อมชุดเครื่องนอน | 2 | ชุด
| - ตู้หัวเตียง ขนาด 450 x 450 x 650 มม. | 4 | ชุด
| - ตู้เสื้อผ้า ขนาด 2000 x 600 x 2600 มม. | 2 | ชุด
| - ตู้ทีวี ขนาด 1450 x 400 x 650 มม. | 1 | ชุด
| - โต๊ะทำงาน ขนาด 1800 x 700 x 730 มม. | 2 | ชุด
| - เก้าอี้ ขนาด 460 x 530 x 740 มม. | 2 | ชุด
| - ม้านั่งยาว ขนาด 1800 x 800 x 850 มม., ความสูงที่นั่ง 450 มม. | 2 | ชุด
| - โต๊ะกลม | 2 | ชุด
| - โคมไฟหัวเตียง | 4 | ชุด
ห้องเดี่ยว 1 เตียง แบบ C (ห้องมุม 53.6 ตร.ม.)
| - เตียงเดี่ยว ที่นอนพร้อมชุดเครื่องนอน | 2 | ชุด
| - ตู้หัวเตียง ขนาด 450 x 450 x 650 มม. | 4 | ชุด
| - ตู้เสื้อผ้า ขนาด 2150 x 600 x 2600 มม. | 2 | ชุด
| - ตู้ทีวี ขนาด 1450 x 400 x 650 มม. | 1 | ชุด
| - โต๊ะทำงาน ขนาด 2950 x 700 x 730 มม. | 2 | ชุด
| - เก้าอี้ ขนาด 460 x 530 x 740 มม. | 2 | ชุด
| - ม้านั่งยาว ขนาด 1800 x 800 x 850 มม., ความสูงที่นั่ง 450 มม. | 2 | ชุด
| - โต๊ะกลม | 2 | ชุด
| - โคมไฟหัวเตียง | 4 | ชุด
ห้องเดี่ยว 1 เตียง แบบ C' (ห้องมุม 57.7 ตร.ม.)
| - เตียงเดี่ยว ที่นอนพร้อมชุดเครื่องนอน | 2 | ชุด
| - ตู้หัวเตียง ขนาด 450 x 450 x 650 มม. | 4 | ชุด
| - ตู้เสื้อผ้า ขนาด 2400 x 600 x 2600 มม. | 2 | ชุด
| - ตู้ทีวี ขนาด 1450 x 400 x 650 มม. | 1 | ชุด
| - โต๊ะทำงาน ขนาด 2950 x 700 x 730 มม. | 2 | ชุด
| - เก้าอี้ ขนาด 460 x 530 x 740 มม. | 2 | ชุด
| - ม้านั่งยาว ขนาด 2100 x 800 x 850 มม., ความสูงที่นั่ง 450 มม. | 2 | ชุด
| - โต๊ะกลม | 2 | ชุด
| - โคมไฟหัวเตียง | 4 | ชุด
ห้องผู้ดูแล
| - เตียงเดี่ยว ที่นอนพร้อมชุดเครื่องนอน | 2 | ชุด
| - ตู้เสื้อผ้า ขนาด 2570 x 600 x 2600 มม. | 2 | ชุด
| - โต๊ะทำงาน ขนาด 2380 x 700 x 730 มม. | 1 | ชุด
| - เก้าอี้ ขนาด 460 x 530 x 740 มม. | 1 | ชุด
| - โคมไฟหัวเตียง | 2 | ชุด
เฉลียง
| - โต๊ะกลม | 2 | ชุด
| - เก้าอี้ | 8 | ชุด
โถงทางเดิน
| - เคาน์เตอร์ต้อนรับ ขนาดไม่น้อยกว่า 2700 x 1400 x 730 มม. | 1 | ชุด
| - เก้าอี้ ขนาด 460 x 530 x 740 มม. | 1 | ชุด
10.7 | งาน LOOSE FURNITURE ชั้น 7
ห้องเดี่ยว 1 เตียง แบบ A (32.3 ตร.ม.)
| - เตียงเดี่ยว ที่นอนพร้อมชุดเครื่องนอน | 34 | ชุด
| - ตู้หัวเตียง ขนาด 450 x 450 x 650 มม. | 34 | ชุด
| - ตู้เสื้อผ้า ขนาด 2150 x 600 x 2600 มม. | 34 | ชุด
| - ตู้ทีวี ขนาด 1800 x 300 x 650 มม. | 17 | ชุด
| - โต๊ะทำงาน ขนาด 2380 x 700 x 730 มม. | 34 | ชุด
| - เก้าอี้ ขนาด 460 x 530 x 740 มม. | 34 | ชุด
| - โคมไฟหัวเตียง | 68 | ชุด
ห้องเดี่ยว 1 เตียง แบบ B (ห้องมุม 44 ตร.ม.)
| - เตียงเดี่ยว ที่นอนพร้อมชุดเครื่องนอน | 2 | ชุด
| - ตู้หัวเตียง ขนาด 450 x 450 x 650 มม. | 2 | ชุด
| - ตู้เสื้อผ้า ขนาด 2000 x 600 x 2600 มม. | 2 | ชุด
| - ตู้ทีวี ขนาด 1450 x 400 x 650 มม. | 1 | ชุด
| - โต๊ะทำงาน ขนาด 1800 x 700 x 730 มม. | 2 | ชุด
| - เก้าอี้ ขนาด 460 x 530 x 740 มม. | 2 | ชุด
| - ม้านั่งยาว ขนาด 1800 x 800 x 850 มม., ความสูงที่นั่ง 450 มม. | 2 | ชุด
| - โต๊ะกลม | 2 | ชุด
| - โคมไฟหัวเตียง | 4 | ชุด
ห้องเดี่ยว 1 เตียง แบบ C (ห้องมุม 53.6 ตร.ม.)
| - เตียงเดี่ยว ที่นอนพร้อมชุดเครื่องนอน | 2 | ชุด
| - ตู้หัวเตียง ขนาด 450 x 450 x 650 มม. | 2 | ชุด
| - ตู้เสื้อผ้า ขนาด 2150 x 600 x 2600 มม. | 2 | ชุด
| - ตู้ทีวี ขนาด 1450 x 400 x 650 มม. | 1 | ชุด
| - โต๊ะทำงาน ขนาด 2950 x 700 x 730 มม. | 2 | ชุด
| - เก้าอี้ ขนาด 460 x 530 x 740 มม. | 2 | ชุด
| - ม้านั่งยาว ขนาด 1800 x 800 x 850 มม., ความสูงที่นั่ง 450 มม. | 2 | ชุด
| - โต๊ะกลม | 2 | ชุด
| - โคมไฟหัวเตียง | 4 | ชุด
ห้องเดี่ยว 1 เตียง แบบ C' (ห้องมุม 57.7 ตร.ม.)
| - เตียงเดี่ยว ที่นอนพร้อมชุดเครื่องนอน | 2 | ชุด
| - ตู้หัวเตียง ขนาด 450 x 450 x 650 มม. | 4 | ชุด
| - ตู้เสื้อผ้า ขนาด 2400 x 600 x 2600 มม. | 2 | ชุด
| - ตู้ทีวี ขนาด 1450 x 400 x 650 มม. | 1 | ชุด
| - โต๊ะทำงาน ขนาด 2950 x 700 x 730 มม. | 2 | ชุด
| - เก้าอี้ ขนาด 460 x 530 x 740 มม. | 2 | ชุด
| - ม้านั่งยาว ขนาด 2100 x 800 x 850 มม., ความสูงที่นั่ง 450 มม. | 2 | ชุด
| - โต๊ะกลม | 2 | ชุด
| - โคมไฟหัวเตียง | 4 | ชุด
ห้องผู้ดูแล
| - เตียงเดี่ยว ที่นอนพร้อมชุดเครื่องนอน | 2 | ชุด
| - ตู้เสื้อผ้า ขนาด 2570 x 600 x 2600 มม. | 2 | ชุด
| - โต๊ะทำงาน ขนาด 2380 x 700 x 730 มม. | 1 | ชุด
| - เก้าอี้ ขนาด 460 x 530 x 740 มม. | 1 | ชุด
| - โคมไฟหัวเตียง | 2 | ชุด
เฉลียง
| - โต๊ะกลม | 2 | ชุด
| - เก้าอี้ | 8 | ชุด
โถงทางเดิน
| - เคาน์เตอร์ต้อนรับ ขนาดไม่น้อยกว่า 2700 x 1400 x 730 มม. | 1 | ชุด
| - เก้าอี้ ขนาด 460 x 530 x 740 มม. | 2 | ชุด
| ถังขยะ BT | 286 | ชุด
| BIN2 ถังขยะแบบเหยียบ ระบบปิดนุ่มนวล บรรจุไม่น้อยกว่า 8 ลิตร | 166 | ชุด
รวมเป็นเงิน
11 | ครุภัณฑ์ ระบบเฝ้าระวังผู้สูงอายุอัจฉริยะ
11.1 | ระบบเฝ้าระวังผู้สูงอายุ ประกอบไปด้วย
| เรดาร์ตรวจจับสัญญาณชีพ (vital signs) สำหรับการดูแลผู้สูงอายุ | 194 | เครื่อง
| เรดาร์ตรวจจับการล้ม สำหรับการดูแลผู้สูงอายุ | 206 | เครื่อง
| กล้องวงจรปิดชนิดเครือข่ายแบบถ่ายภาพความร้อนสำหรับติดตั้งภายในห้องพัก | 206 | เครื่อง
| อุปกรณ์ปุ่มกดฉุกเฉิน (Emergency Button) | 137 | เครื่อง
| แผงสวิทช์หัวเตียงเรียกพยาบาล (Nurse Call Panel) | 330 | เครื่อง
| อุปกรณ์แท๊บเล็ต ขนาด 13 นิ้วพร้อมปุ่มกด | 80 | เครื่อง
| ขาจับอุปกรณ์แท๊บเล็ต | 80 | ชุด
| อุปกรณ์แท๊บเล็ต สำหรับระบบเฝ้าระวังผู้สูงอายุอัจฉริยะ | 7 | เครื่อง
| คอมพิวเตอร์แม่ข่ายสำหรับบริหารจัดการระบบเฝ้าระวังผู้สูงอายุ | 1 | เครื่อง
| ซอฟแวร์สำหรับบริหารจัดการระบบเฝ้าระวังผู้สูงอายุ | 1 | ชุด
| เครื่ื่องคอมพิวเตอร์ All In One สำหรับงานประมวลผล | 7 | เครื่อง
| ชุดโปรแกรมระบบปฏิบัติการสำหรับเครื่องคอมพิวเตอร์และเครื่องคอมพิวเตอร์โน๊ตบุ๊ก แบบสิทธิการใช้งานภายในสำนักงาน ประเภทติดตั้งมาจากโรงงาน (OEM) | 7 | ชุด
| ชุดโปรแกรมจัดการสำนักงานแบบที่ 3 | 7 | เครื่อง
11.2 | ระบบรักษาความปลอดภัย Access Control ชั้น 1 | 1 | งาน
11.3 | เครื่องกระตุกไฟฟ้าหัวใจชนิดพกพาพร้อมแสดงประสิทธิภาพการนวดหัวใจ (AED) | 7 | เครื่อง
11.4 | ระบบหุ่นยนต์อัตโนมัติ ประกอบไปด้วย
| หุ่นยนต์อัตโนมัติสำหรับช่วยเหลือ | 1 | เครื่อง
| หุ่นยนต์อัตโนมัติสำหรับขนส่งอาหาร | 4 | เครื่อง
11.5 | ระบบบริหารจัดการรวมศูนย์ ประกอบไปด้วย
| ระบบบริหารจัดการรวมศูนย์อัจฉริยะ | 1 | ระบบ
| ระบบสิ่งแวดล้อมอัจฉริยะ (Smart Environment System) | 1 | ระบบ
รวมเป็นเงิน
เครื่องคอมพิวเตอร์โน๊ตบุ๊ก สำหรับงานประมวลผล พร้อมชุดโปรแกรมระบบปฏิบัติการสำหรับเครื่องคอมพิวเตอร์และคอมพิวเตอร์โน๊ตบุ๊ก แบบสิทธิการใช้งานภายในสำนักงาน ประเภทติดตั้งมาจากโรงงาน (OEM) ที่มีลิขสิทธิ์ถูกต้องตามกฎหมาย และชุดโปรแกรมจัดการสำนักงาน แบบที่ 3 ที่มีลิขสิทธิ์ถูกต้องตามกฎหมาย พร้อมโปรแกรมป้องกันไวรัส

## ปร.4 ( พ ) (2)
แบบสรุปค่าใช้จ่ายพิเศษตามข้อกำหนดฯ
ชื่อโครงการ/งานก่อสร้าง : ก่อสร้างอาคารพักผู้สูงอายุ 7 ชั้น (โครงการอาคารสุขสันติ์)
สถานที่ก่อสร้าง : ถนนเพชรเกษม แขวงบางหว้า เขตภาษีเจริญ กรุงเทพมหานคร
หน่วยงานเจ้าของโครงการ : กรมกิจการผู้สูงอายุ
หน่วย : บาท
1.เหตุผลและความจำเป็นที่ต้องมีค่าใช้จ่ายพิเศษตามข้อกำหนดฯ รายการนี้
ลำดับ 1 เป็นไปตามกฏหมาย และข้อกำหนด
ลำดับ 2 เนื่องจากเป็นอาคารสูง 7 ชั้น และมีระยะเวลาก่อสร้างที่จำกัดจึงต้องใช้ TOWER CRANE ช่วยในการดำเนินการก่อสร้างให้เร็วขึ้น
ลำดับ 3 เนื่องจากเป็นอาคารสูง 7 ชั้น และมีระยะเวลาก่อสร้างที่จำกัดจึงต้องใช้ เครื่องส่งคอนกรีต ช่วยในการเทคอนกรีตให้เร็วขึ้น
ลำดับ 4 เนื่องจากมีการขุดดินลึก 3.35 เมตร มีอาคารข้างเคียง และมีรายละเอียดกำหนดในรูปแบบ
| ลำดับ 5 และ 6 เป็นไปตามขอบเขตงานกำหนด |  |  | 1029
2.รายการคำนวณ
ลำดับที่ | รายการค่าใช้จ่าย |  | รวมจำนวนเงิน | หมายเหตุ
1 | นั่งร้านพิเศษเพื่อความปลอดภัยและระบบป้องกันฝุ่น ( รอบอาคาร )
| แผงเหล็กกันวัสดุตก โดยรอบอาคารขนาด สูง1.20 ม.ยาว 1,886.00 ม. ราคาเมตรละ 700 บาท (คิด 80%) | บาท
| - ซื้อนั่งร้าน ( คิด 50% ) จำนวน 1,033 ชุด ( 2,067 ชุด ) ราคาชุดละ 1,000 บาท | บาท
| - บันไดขึ้นลงนั่งร้านอาคาร 8 ชุด ราคาชุดล่ะ 837 บาท | บาท
| - ค่าติดตั้ง และรื้อถอนนั่งร้าน พร้อมขนย้าย จำนวน 2,560 ชุด ค่าแรงชุดละ 20 บาท | บาท
| - ผ้าใบโดยรอบอาคาร สูง 10.00 ม. - 23.00 ม. = 4,961 ตร.ม. ราคา ตร.ม. ละๆ 45.00 บาท | บาท
| - งานรั้วขึง ผ้าใบข้างอาคารโสมสวลี สูง 12.00 ม. ยาว 56 ม. ราคา เมตร ละ 3,500.00 บาท | บาท
| - ตะแกรงป้องกันฝุ่นตกหล่น จำนวน 1,392 ตร.ม.@2.10 บาท/ ตร.ม./ วัน(เช่า 540 วัน | บาท
| - แนวรั้ว Metal sheet สูง 6.00 ม. แนวพื้นที่ก่อสร้าง ยาว 268 ม. ราคาเมตรละ 4,614 บาท (คิด 80%) พร้อมรื้อถอน | บาท
| - แนวรั้ว Metal sheet สูง 3.00 ม.พร้อมฐานราก ยาว 203 ม. ราคาเมตรละ 3,743 บาท (คิด 80%) พร้อมรื้อถอน | บาท
| - แนวรั้ว Metal sheet สูง 3.00 ม.ติดตั้งบนรั้วเดิม ยาว 79 ม. ราคาเมตรละ 1,178 บาท (คิด 80%) พร้อมรื้อถอน | บาท
| รวมเป็นเงิน | บาท
2 | ค่า TOWER CRANE = 1 ชุด ( จำนวน 24 เดือน )
| - ค่าเช่า TOWER CRANE 1 ชุด @ 95,000 บาท/เดือน | บาท/เดือน
| - ค่าติดตั้ง และรื้อถอน (ไม่รวมงานฐานราก) | บาท
| - งานฐานราก TOWER CRANE | บาท
| - ค่าขนส่ง ไป กลับ ครั้งละ 30,000.00 บาท | บาท
| รวมเป็นเงิน | บาท
3 | ค่าใช้จ่ายเครื่องส่งคอนกรีต
| - ค่าเช่าเครื่องส่งคอนกรีตจำนวน (220 บาท/ปริมาณคอนกรีต) | เครื่อง
| - จำนวนคอนกรีตที่ใช้ต่อเครื่อง | ลบ.ม.
| - ค่าใช้จ่ายต่อเครื่อง เป็นเงิน | บาท/เครื่อง
| รวมเป็นเงิน | บาท
4 | ค่าใช้จ่ายในการจัดทำระบบป้องกันดินพัง ( ค่าเช่า 180 วัน )
| - ค่าเช่า Sheetpile ยาว 18.00 ม. 350 แผ่น @ 30 บาท/วัน/แผ่น | บาท
| - ค่าแรง ตอก-ถอน Sheetpile 6,300 ม. @ 80 บาท/ม. | บาท
| - ค่าแรง ล้างทำความสะอาด Sheetpile น้ำหนัก 378,000 กก. @ 0.20 บาท | บาท
| - เหล็ก WF 300x300 มม. 94 kg./m. น้ำหนัก 41,454 กก. @ 10 บาท | บาท |  | ( เช่า )
| - เหล็ก WF 350x350 มม. 137 kg./m. น้ำหนัก 19,454 กก. @ 10 บาท | บาท |  | ( เช่า )
| - เหล็ก WF 400x400 mm. 232 kg./m. น้ำหนัก 59,160 กก. @ 10 บาท | บาท |  | ( เช่า )
| - Steel Deck 10000x3000x28 mm. 334 ตร.ม. @ 600 บาท/ตร.ม. | บาท
| - ค่าแรงติดตั้ง,รื้อถอนเหล็ก WF 300x300 มม. 94 kg./m. น้ำหนัก 41,454 กก.@ 8 บาท | บาท
| - ค่าแรงติดตั้ง,รื้อถอนเหล็ก WF 350x350 มม. 137 kg./m. น้ำหนัก 19,454 กก. @ 8 บาท | บาท
| - ค่าแรงติดตั้ง,รื้อถอนเหล็ก WF 400x400 mm. 232 kg./m. น้ำหนัก 59,160 กก. @ 8 บาท | บาท
| - Universal Jack 9 ชุด @ 3,000 บาท | บาท
| - Steel Plate 15 ชุด @ 1,200 บาท | บาท
| - Joint Post 29 Point @ 1,500 บาท | บาท
| - Pre-Loading 8 Point @ 2,000 บาท | บาท
| - Release-Loading 8 Point @ 1,500 บาท | บาท
| รวมเป็นเงิน | บาท
5 | ค่าใช้จ่ายในกรณีไม่อนุญาตให้คนงานพักในบริเวณที่ก่อสร้าง (ค่าพาหนะ)
ค่ารถรับ - ส่งคนงาน 36 เดือน
| - ค่าเช่ารถบรรทุก 6 ล้อ รับส่งคนงาน (1 คันโดยสารได้ 30-35 คนวันละ 2,000*30) / เดือน | บาท
รวมค่าคนขับพร้อม ค่าน้ำมันเชื้อเพลิง (คิดระยะทางไป - กลับ 40 กิโลเมตร/วัน)
| - ค่าใช้จ่ายใช้ 3 คัน จำนวนคนงาน 105 คน | บาท
| - จำนวนทำงาน | เดือน
| รวมเงิน 6,480,000 บาท คิด 80 % (ผู้รับจ้างอาจเสร็จก่อนสัญญาจ้าง) | บาท
| รวมเป็นเงิน | บาท
6 | งานอื่นๆ
| - งานขนย้าย เสาเข็มเจาะ จากการตัด จำนวน 62 เที่ยว เที่ยวละ 2,000.00 บาท จำนวน 245 ท่อน@ 1.50 ม. | บาท
| รวมเป็นเงิน | บาท
รวมค่าใช้จ่ายเป็นเงินทั้งสิ้น
.............................................ประธานกรรมการ
(นางวรรณภา สุขคง)
.......................................กรรมการ
(นางพัชรมณฑ์ ปิติปัญญากุล)
.......................................กรรมการ
(นางสาวสุทธิรัตน์ โทชนบท)
.......................................กรรมการ
(นายไพศาล เพชรอักษร)
.......................................กรรมการ
(นางสาวสุชาดา อดทน)
.......................................กรรมการ
(นายธีระวัฒน์ สุมังคโล)
.......................................กรรมการ
(นายสมพร เพ็งปอพาน)

## 1.ปะหน้าโครงสร้าง
แบบแสดงรายการปริมาณและราคา
ชื่อโครงการ : ก่อสร้างอาคารพักผู้สูงอายุ 7 ชั้น (โครงการอาคารสุขสันติ์)
สถานที่ก่อสร้าง : ถนนเพชรเกษม แขวงบางหว้า เขตภาษีเจริญ กรุงเทพมหานคร
หน่วยงานเจ้าของโครงการ : กรมกิจการผู้สูงอายุ
#REF! |  |  | หน่วย : บาท
ตารางที่ 1. งานวิศวกรรมโครงสร้าง
ลำดับที่ | รายการ | จำนวนเงิน ( บาท ) | หมายเหตุ
1 | งานฐานรากและเสาตอม่อ
2 | งานโครงสร้างอาคารชั้น 1 - หลังคา
3 | งานกำแพงกันดิน สูง 1.25 ม.
| รวมเงินทั้งสิ้น | 0

## 1.โครงสร้าง
แบบแสดงรายการ ปริมาณงานและราคา | [9 empty] | แบบแสดงรายการ ปริมาณงานและราคา
ชื่อโครงการ : ก่อสร้างอาคารพักผู้สูงอายุ 7 ชั้น (โครงการอาคารสุขสันติ์) | [9 empty] | ชื่อโครงการ : ก่อสร้างอาคารพักผู้สูงอายุ 7 ชั้น (โครงการอาคารสุขสันติ์)
สถานที่ก่อสร้าง : ถนนเพชรเกษม แขวงบางหว้า เขตภาษีเจริญ กรุงเทพมหานคร | [9 empty] | สถานที่ก่อสร้าง : ถนนเพชรเกษม แขวงบางหว้า เขตภาษีเจริญ กรุงเทพมหานคร
หน่วยงานเจ้าของโครงการ : กรมกิจการผู้สูงอายุ | [9 empty] | หน่วยงานเจ้าของโครงการ : กรมกิจการผู้สูงอายุ
คำนวณราคากลาง : เมื่อวันที่ 26 เดือน ธันวาคม พ.ศ. 2568 | [8 empty] | หน่วย : บาท | [9 empty] | หน่วย : บาท
ตารางที่ 1. งานวิศวกรรมโครงสร้าง | [9 empty] | ตารางที่ 1. งานวิศวกรรมโครงสร้าง
ลำดับ | รายการ | จำนวน | หน่วย | ค่าวัสดุ |  | ค่าแรงงาน |  | รวมค่าวัสดุและแรงงาน | หมายเหตุ | ลำดับ | รายการ | จำนวน | หน่วย | ค่าวัสดุ |  | ค่าแรงงาน |  | รวมค่าวัสดุและแรงงาน | หมายเหตุ
|  |  |  | ราคา/หน่วย | จำนวนเงิน | ราคา/หน่วย | จำนวนเงิน | [6 empty] | ราคา/หน่วย | จำนวนเงิน | ราคา/หน่วย | จำนวนเงิน
1 | งานฐานรากและเสาตอม่อ | [8 empty] | 1 | งานฐานรากและเสาตอม่อ
| .-เสาเข็มเจาะ dia 0.35 m | 18 | ต้น | 33600 | 604800 | 0 | 0 | 604800 |  |  | .-เสาเข็มเจาะ dia 0.35 m | 18 | ต้น
| - ค่าสกัดหัวเสาเข็มเจาะ ขนาด 0.35 ม. | 18 | ต้น | 0 | 0 | 350 | 6300 | 6300 |  |  | - ค่าสกัดหัวเสาเข็มเจาะ ขนาด 0.35 ม. | 18 | ต้น
| -เสาเข็มเจาะ dia 0.60 m L=34.00 ม. | 158 | ต้น | 120750 | 19078500 | 0 | 0 | 19078500 |  |  | -เสาเข็มเจาะ dia 0.60 m L=34.00 ม. | 158 | ต้น
| -ค่าสกัดหัวเสาเข็ม dia 0.60 m | 158 | ต้น | 0 | 0 | 600 | 94800 | 94800 |  |  | -ค่าสกัดหัวเสาเข็ม dia 0.60 m | 158 | ต้น
| -เสาเข็มเจาะ dia 0.80 m L=34.00 ม. | 69 | ต้น | 189000 | 13041000 | 0 | 0 | 13041000 |  |  | -เสาเข็มเจาะ dia 0.80 m L=34.00 ม. | 69 | ต้น
| -ค่าสกัดหัวเสาเข็ม dia 0.80 m | 69 | ต้น | 0 | 0 | 800 | 55200 | 55200 |  |  | -ค่าสกัดหัวเสาเข็ม dia 0.80 m | 69 | ต้น
[11 empty] | .-เสาเข็มรูปตัวไอ ขนาด 0.22x0.22x8.00 ม. | 12 | ต้น
[11 empty] | - ค่าตัดหัวเสาเข็ม ขนาด 0.22x0.22x8.00 ม. | 12 | ต้น
[11 empty] | งานขนย้ายหัวเสาเข็มเจาะ | 1 | เหมา
| -ขุดหลุมฐานราก | 996.807 | ลบ.ม. | 0 | 0 | 112 | 111642.384 | 111642.384 |  |  | -ขุดหลุมฐานราก | 3072 | ลบ.ม.
| -ถมดินกลับ | 494.0145 | ลบ.ม. | 0 | 0 | 112 | 55329.624 | 55329.624 |  |  | -ถมดินกลับ | 1888 | ลบ.ม.
| -ทรายหยาบอัดแน่น | 70.203 | ลบ.ม. | 753.672 | 52910.0354 | 104 | 7301.112 | 60211.1474 |  |  | -ทรายหยาบอัดแน่น | 84 | ลบ.ม.
| -คอนกรีตหยาบ | 35.1015 | ลบ.ม. | 2502.01 | 87824.304 | 426 | 14953.239 | 102777.543 |  |  | -คอนกรีตหยาบ | 34 | ลบ.ม.
| -แบบหล่อคอนกรีต | 1373.4 | ตร.ม. | 166.2947 | 228389.1066 | 121 | 166181.4 | 394570.5066 |  |  | -แบบหล่อคอนกรีต | 1308 | ตร.ม.
[11 empty] | -คอนกรีต รูปทรงกระบอก 280 กก./ตร.ซม. (ผสมน้ำยากันซึม) Low Heat | 787 | ลบ.ม.
| -คอนกรีต รูปทรงกระบอก 280 กก./ตร.ซม. (ผสมน้ำยากันซึม) | 1129.275 | ลบ.ม. | 2760.45 | 3117307.1738 | 544.95 | 615398.4113 | 3732705.585 |  |  | -คอนกรีต รูปทรงกระบอก 280 กก./ตร.ซม. (ผสมน้ำยากันซึม) | 348 | ลบ.ม.
| -คอนกรีต รูปทรงกระบอก 400 กก./ตร.ซม. | 37.8315 | ลบ.ม. | 2785 | 105360.7275 | 519 | 19634.5485 | 124995.276 |  |  | -คอนกรีต รูปทรงกระบอก 400 กก./ตร.ซม. | 37.8315 | ลบ.ม.
[11 empty] | -คอนกรีต รูปทรงกระบอก 400 กก./ตร.ซม. (ผสมน้ำยากันซึม) | 33.6 | ลบ.ม.
| -เหล็กเสริมกลม SR 24 | [9 empty] | -เหล็กเสริมกลม SR 24
| Dia 9 มม. | 37.3387 | กก. | 19.63 | 732.959 | 4.4 | 164.2903 | 897.2493 |  |  | Dia 9 มม. | 129.83 | กก.
| -เหล็กเสริมข้ออ้อย SD 40 | [9 empty] | -เหล็กเสริมข้ออ้อย SD 40
| Dia 10 มม. | 344.9922 | กก. | 21.63 | 7462.1812 | 3.78 | 1304.0705 | 8766.2517 |  |  | Dia 10 มม. | 234.2 | กก.
| Dia 12 มม. | 11116.245 | กก. | 19.73 | 219323.5139 | 3.6 | 40018.482 | 259341.9959 |  |  | Dia 12 มม. | 9437.86 | กก.
| -เหล็กเสริมข้ออ้อย SD 50 | [9 empty] | -เหล็กเสริมข้ออ้อย SD 50
| Dia 16 มม. | 7081.3845 | กก. | 19.28 | 136529.0933 | 3.6 | 25492.9842 | 162022.0775 |  |  | Dia 16 มม. | 8634.61 | กก.
| Dia 20 มม. | 28782.6 | กก. | 19.28 | 554928.528 | 3.1 | 89226.06 | 644154.588 |  |  | Dia 20 มม. | 12479.92 | กก.
| Dia 25 มม. | 63225.268 | กก. | 19.28 | 1218983.168 | 3.1 | 195998.331 | 1414981.499 |  |  | Dia 25 มม. | 60214.541 | กก.
| Dia 28 มม. | 13735.6101 | กก. | 19.28 | 264822.5621 | 3.1 | 42580.3912 | 307402.9534 |  |  | Dia 28 มม. | 20762.96 | กก.
| Dia 32 มม. | 2522.9408 | กก. | 19.28 | 48642.2994 | 3.1 | 7821.1166 | 56463.416 |  |  | Dia 32 มม. | 4387.98 | กก.
| -ลวดผูกเหล็ก | 3787.7385 | กก. | 29.4609 | 111590.0699 | 0 | 0 | 111590.0699 |  |  | -ลวดผูกเหล็ก | 3488.4 | กก.
| -ตะปู | 339.255 | กก. | 24.43 | 8287.9997 | 0 | 0 | 8287.9997 |  |  | -ตะปู | 327 | กก.
| รวมเป็นเงิน |  |  |  | 38887393.7217 |  | 1549346.4446 | 40436740.1663 |  |  | รวมเป็นเงิน
2 | งานโครงสร้างอาคารชั้น 1 | [8 empty] | 2 | งานโครงสร้างอาคารชั้น 1 - หลังคา
| -ขุดดิน | 2784.6 | ลบ.ม. | 0 | 0 | 112 | 311875.2 | 311875.2 |  |  | -ขุดดิน | 839 | ลบ.ม.
[11 empty] | -ถมดินกลับ | 798 | ลบ.ม.
| -ปรับบดอัดดิน | 36.75 | ตร.ม. | 0 | 0 | 10.5 | 385.875 | 385.875 |  |  | -ปรับบดอัดดิน | 36.75 | ตร.ม.
| -ปูนทรายปรับระดับ | 27.72 | ลบ.ม. | 92.81 | 2572.6932 | 64 | 1774.08 | 4346.7732 |  |  | -ปูนทรายปรับระดับ | 70.35 | ตร.ม.
| -ทรายหยาบอัดแน่น | 470.085 | ลบ.ม. | 753.672 | 354289.9021 | 104 | 48888.84 | 403178.7421 |  |  | -ทรายหยาบอัดแน่น | 336 | ลบ.ม.
| -คอนกรีตหยาบ | 19.95 | ลบ.ม. | 2502.01 | 49915.0995 | 426 | 8498.7 | 58413.7995 |  |  | -คอนกรีตหยาบ | 143 | ลบ.ม.
| -แบบหล่อคอนกรีต | 7419.825 | ตร.ม. | 166.2947 | 1233877.3869 | 121 | 897798.825 | 2131676.2119 |  |  | -แบบหล่อคอนกรีต | 7419.825 | ตร.ม.
| -แบบหล่อคอนกรีต Postension | 7220.535 | ตร.ม. | 189 | 1364681.115 | 127.05 | 917368.9718 | 2282050.0867 |  |  | -แบบหล่อคอนกรีต Postension | 6876.7 | ตร.ม.
| -คอนกรีต รูปทรงกระบอก 240 กก./ตร.ซม. | 29.61 | ลบ.ม. | 2549.01 | 75476.1861 | 519 | 15367.59 | 90843.7761 |  |  | -คอนกรีต รูปทรงกระบอก 240 กก./ตร.ซม. | 29.61 | ลบ.ม.
| -คอนกรีต รูปทรงกระบอก 240 กก./ตร.ซม. (ผสมน้ำยากันซึม) | 44.94 | ลบ.ม. | 2684.85 | 120657.159 | 544.95 | 24490.053 | 145147.212 |  |  | -คอนกรีต รูปทรงกระบอก 240 กก./ตร.ซม. (ผสมน้ำยากันซึม) | 44.94 | ลบ.ม.
| -คอนกรีต รูปทรงกระบอก 280 กก./ตร.ซม. | 144.48 | ลบ.ม. | 2621.81 | 378799.1088 | 519 | 74985.12 | 453784.2288 |  |  | -คอนกรีต รูปทรงกระบอก 280 กก./ตร.ซม. | 137.6 | ลบ.ม.
| -คอนกรีต รูปทรงกระบอก 280 กก./ตร.ซม. (ผสมน้ำยากันซึม) | 847.77 | ลบ.ม. | 2760.45 | 2340226.6965 | 544.95 | 461992.2615 | 2802218.958 |  |  | -คอนกรีต รูปทรงกระบอก 280 กก./ตร.ซม. (ผสมน้ำยากันซึม) | 807.4 | ลบ.ม.
| -คอนกรีต Postension รูปทรงกระบอก 320 กก./ตร.ซม. | 1379.28 | ลบ.ม. | 2721.91 | 3754276.0248 | 519 | 715846.32 | 4470122.3448 |  |  | -คอนกรีต Postension รูปทรงกระบอก 320 กก./ตร.ซม. | 1313.6 | ลบ.ม.
| --คอนกรีต Postension รูปทรงกระบอก 320 กก./ตร.ซม. ( ผสมน้ำยากันซึม ) | 1010.205 | ลบ.ม. | 2865.45 | 2894691.9173 | 544.95 | 550511.2148 | 3445203.132 |  |  | --คอนกรีต Postension รูปทรงกระบอก 320 กก./ตร.ซม. ( ผสมน้ำยากันซึม ) | 1010.205 | ลบ.ม.
| -คอนกรีต รูปทรงกระบอก 400 กก./ตร.ซม. | 456.015 | ลบ.ม. | 2866.5 | 1307166.9975 | 544.95 | 248505.3743 | 1555672.3718 |  |  | -คอนกรีต รูปทรงกระบอก 400 กก./ตร.ซม. | 456.015 | ลบ.ม.
| -คอนกรีต รูปทรงกระบอก 400 กก./ตร.ซม. (ผสมน้ำยากันซึม) | 0.945 | ลบ.ม. | 2919 | 2758.455 | 544.95 | 514.9778 | 3273.4328 |  |  | -คอนกรีต รูปทรงกระบอก 400 กก./ตร.ซม. (ผสมน้ำยากันซึม) | 27.3 | ลบ.ม.
| -คอนกรีต รูปทรงกระบอก 600 กก./ตร.ซม. | 115.815 | ลบ.ม. | 3150 | 364817.25 | 544.95 | 63113.3843 | 427930.6343 |  |  | -คอนกรีต รูปทรงกระบอก 600 กก./ตร.ซม. | 115.815 | ลบ.ม.
| -คอนกรีต รูปทรงกระบอก 700 กก./ตร.ซม. | 11.76 | ลบ.ม. | 3360 | 39513.6 | 544.95 | 6408.612 | 45922.212 |  |  | -คอนกรีต รูปทรงกระบอก 700 กก./ตร.ซม. | 11.76 | ลบ.ม.
| -เหล็กเสริมกลม SR 24 | [9 empty] | -เหล็กเสริมกลม SR 24
| Dia 6 มม. | 173.25 | กก. | 20.38 | 3530.835 | 4.4 | 762.3 | 4293.135 |  |  | Dia 6 มม. | 165 | กก.
| Dia 9 มม. | 13960.8 | กก. | 19.63 | 274050.504 | 4.4 | 61427.52 | 335478.024 |  |  | Dia 9 มม. | 13296 | กก.
| -เหล็กเสริมข้ออ้อย SD 40 | [9 empty] | -เหล็กเสริมข้ออ้อย SD 40
| Dia 10 มม. | 19745.145 | กก. | 21.63 | 427087.4864 | 3.78 | 74636.6481 | 501724.1345 |  |  | Dia 10 มม. | 18804.9 | กก.
| Dia 12 มม. | 143017.56 | กก. | 19.73 | 2821736.4588 | 3.6 | 514863.216 | 3336599.6748 |  |  | Dia 12 มม. | 136207.2 | กก.
| -เหล็กเสริมข้ออ้อย SD 50 | [9 empty] | -เหล็กเสริมข้ออ้อย SD 50
| Dia 16 มม. | 147298.2 | กก. | 19.28 | 2839909.296 | 3.6 | 530273.52 | 3370182.816 |  |  | Dia 16 มม. | 140284 | กก.
| Dia 20 มม. | 96798.45 | กก. | 19.28 | 1866274.116 | 3.1 | 300075.195 | 2166349.311 |  |  | Dia 20 มม. | 92189 | กก.
| Dia 25 มม. | 59567.235 | กก. | 19.28 | 1148456.2908 | 3.1 | 184658.4285 | 1333114.7193 |  |  | Dia 25 มม. | 56730.7 | กก.
| Dia 28 มม. | 40789.455 | กก. | 19.28 | 786420.6924 | 3.1 | 126447.3105 | 912868.0029 |  |  | Dia 28 มม. | 38847.1 | กก.
| Dia 32 มม. | 33002.025 | กก. | 19.28 | 636279.042 | 3.1 | 102306.2775 | 738585.3195 |  |  | Dia 32 มม. | 31430.5 | กก.
| -ลวดผูกเหล็ก | 19401.69 | กก. | 29.4609 | 571590.6584 | 0 | 0 | 571590.6584 |  |  | -ลวดผูกเหล็ก | 15838.6 | กก.
| -ตะปู | 4340.385 | กก. | 24.43 | 106035.6056 | 0 | 0 | 106035.6056 |  |  | -ตะปู | 1854.9 | กก.
| -ระบบพื้น Postension Slab | 9358.125 | ตร.ม. | 630 | 5895618.75 | 0 | 0 | 5895618.75 |  |  | -พื้นระบบ POST TENSION หนา 25 cm. SDL 350 kg/m2 LL 300 kg/m2 | 9178.125 | ตร.ม.
[11 empty] | -พื้นระบบ POST TENSION หนา 30 cm. SDL 120 kg/m2 LL 1000 kg/m2 | 180 | ตร.ม.
| -แผ่น Vapor Barrier Membrane | 27505.8 | ตร.ม. | 283.5 | 7797894.3 | 63 | 1732865.4 | 9530759.7 |  |  | -แผ่น Vapor Barrier Membrane | 27505.8 | ตร.ม.
| -วัสดุหยอดรอยต่อ | 26.25 | ม. | 7.35 | 192.9375 | 3.15 | 82.6875 | 275.625 |  |  | -วัสดุหยอดรอยต่อ | 26.25 | ม.
| -PVC Water Stop 8" | 89.775 | ม. | 220.5 | 19795.3875 | 31.5 | 2827.9125 | 22623.3 |  |  | -PVC Water Stop 8" | 118.65 | ม.
| - หลังคา Matel Sheet | 2101.995 | ตร.ม. | 304.5 | 640057.4775 | 73.5 | 154496.6325 | 794554.11 |  |  | หลังคา Matel Sheet ระบบ Standing Seam รุ่น Zipdek - แผ่น Wood Cement Board หนา 20 มม. - ฉนวนกันความร้อน Mineral Wool หนาไม่ต่ำกว่า 50 มม. ความหนาแน่นไม่ต่ำกว่า 40 กก./ ลบ.ม. - ตะแกรงเหล็กชุบกัลวาไนซ์ ขนาด 4 มม. #200x200 มม. | 2186 | ตร.ม.
| - ครอบสัน Matel Sheet | 20.37 | ม. | 273 | 5561.01 | 52.5 | 1069.425 | 6630.435 |  |  | - ครอบสัน Matel Sheet | 103.95 | ม.
| - ครอบข้าง Matel Sheet | 255.36 | ม. | 273 | 69713.28 | 52.5 | 13406.4 | 83119.68 |  |  | - ครอบข้าง Matel Sheet | 255.36 | ม.
| - เหล็กกล่อง - 50x50x3.2 mm. | 26.145 | กก. | 31.5 | 823.5675 | 10.5 | 274.5225 | 1098.09 |  |  | - เหล็กกล่อง - 50x50x3.2 mm. | 1169.7 | กก.
| - เหล็กกล่อง - 100x50x3.2 mm. | 20563.83 | กก. | 31.5 | 647760.645 | 10.5 | 215920.215 | 863680.86 |  |  | - เหล็กกล่อง - 100x50x3.2 mm. | 20563.83 | กก.
| - เหล็กกล่อง - 150x75x3.2 mm. | 378 | กก. | 31.5 | 11907 | 10.5 | 3969 | 15876 |  |  | - เหล็กกล่อง - 150x75x3.2 mm. | 378 | กก.
| - W- 200x150x6x9 mm. | 1270.08 | กก. | 31.5 | 40007.52 | 10.5 | 13335.84 | 53343.36 |  |  | - W- 200x150x6x9 mm. | 1270.08 | กก.
| - W-200x200x8x12 mm. | 96681.69 | กก. | 33.6 | 3248504.784 | 10.5 | 1015157.745 | 4263662.529 |  |  | - W-200x200x8x12 mm. | 96681.69 | กก.
| - W-250x175x11x7 mm. | 10001.88 | กก. | 31.5 | 315059.22 | 10.5 | 105019.74 | 420078.96 |  |  | - W-250x175x11x7 mm. | 10001.88 | กก.
| - W-250x250x9x14 mm. | 71154.72 | กก. | 35.7 | 2540223.504 | 10.5 | 747124.56 | 3287348.064 |  |  | - W-250x250x9x14 mm. | 71154.72 | กก.
| - W-300x300x15x10mm. | 17766 | กก. | 34.65 | 615591.9 | 10.5 | 186543 | 802134.9 |  |  | - W-300x300x10x15mm. | 16920 | กก.
[11 empty] | - 100x100x3.2 มม. (9.52 kg./m.) | 15042.3 | กก.
[11 empty] | - PL 25 มม. | 1192.8 | กก.
[11 empty] | - PL 15 มม. | 3596.25 | กก.
[11 empty] | - PL 10 มม. | 29.4 | กก.
[11 empty] | - PL 6 มม. | 16.8 | กก.
| - งานทาสีกันสนิม | 3942.372 | ตร.ม. | 89.826 | 354127.5073 | 35 | 137983.02 | 492110.5273 |  |  | - งานทาสีกันสนิม | 3754.64 | ตร.ม.
| - ทาสีกันน้ำมัน | 91.665 | ตร.ม. | 36.75 | 3368.6888 | 36.75 | 3368.6888 | 6737.3775 |  |  | - ทาสีกันน้ำมัน | 87.3 | ตร.ม.
[11 empty] | งานทาสีกันไฟ (INTUMESCENT FIRE PROTECTION) โครงสร้างหลักที่มองเห็น | 107.1 | ตร.ม.
[11 empty] | งานพ่นสีกันไฟ (CEMENTITIOUS FIRE PROTECTION) โครงสร้างหลักที่อยู่ในฝ้า | 3431.4 | ตร.ม.
| - รางน้ำสแตนเลสกว้าง0.15x0.30ม. | 9.975 | ม. | 2625 | 26184.375 | 126 | 1256.85 | 27441.225 |  |  | - รางน้ำสแตนเลสกว้าง0.15x0.30ม. หนา 1.2 มม. | 11.55 | ม.
[11 empty] | - รางน้ำสแตนเลสกว้าง0.30x0.40ม. หนา 1.2 มม. (รวม วีว่าบอร์ด และ flashing) | 12.6 | ม.
| - รางน้ำสแตนเลสกว้าง0.50x0.60ม. | 115.5 | ม. | 3675 | 424462.5 | 126 | 14553 | 439015.5 |  |  | - รางน้ำสแตนเลสกว้าง0.50x0.60ม. หนา 1.2 มม. (รวม วีว่าบอร์ด และ flashing) | 115.5 | ม.
| - วัสดุแผ่นปูพื้นวีว่าบอร์ด | 130.305 | ตร.ม. | 367.5 | 47887.0875 | 73.5 | 9577.4175 | 57464.505 |  |  | - วัสดุแผ่นปูพื้นวีว่าบอร์ด หนา 20 มม. ปูทับด้วยแผ่นยางกันซึม พร้อม flashing บริเวณ Drop off | 130.305 | ตร.ม.
| -ทาน้ำยากันซึมภายในถังเก็บน้ำ ชนิด NON-TONIC | 294.525 | ตร.ม. | 262.5 | 77312.8125 | 52.5 | 15462.5625 | 92775.375 |  |  | -ทาน้ำยากันซึมภายในถังเก็บน้ำ ชนิด NON-TONIC | 280.5 | ตร.ม.
[11 empty] | -งานกันซึม ภายในถังเก็บน้ำใต้ดิน , surge tank , บ่อลิฟต์ | 920.85 | ตร.ม.
[11 empty] | -งานกันซึม ภายนอกถังเก็บน้ำใต้ดิน , surge tank , บ่อลิฟต์ ใต้ดิน | 325.5 | ตร.ม.
[11 empty] | -งานกันซึมหลังคา | 747.6 | ตร.ม.
[11 empty] | -งานกันซึมห้องน้ำ , ระเบียง | 2098.95 | ตร.ม.
[11 empty] | -งานกันซึม ภายในกระบะต้นไม้ | 33.6 | ตร.ม.
[11 empty] | -งานกันซึม ภายในสระว่ายน้ำ | 69.3 | ตร.ม.
[11 empty] | -งานระบบกำจัดปลวก | 3828.3 | ตร.ม.
| -ก่อคอนกรีตบล็อค 19x39x9 cm. | 152.25 | ตร.ม. | 147 | 22380.75 | 95.55 | 14547.4875 | 36928.2375 |  |  | -ก่อคอนกรีตบล็อค 19x39x9 cm. (ภายนอกถังเก็บน้ำใต้ดิน) | 289.8 | ตร.ม.
| -ฝาถังน้ำใต้ดิน STAINLESS STEEL หนา 2 มม. ขนาด 850 x 850 มม. | 4 | ชุด | 18900 | 75600 | 1050 | 4200 | 79800 |  |  | -ฝาถังน้ำใต้ดิน STAINLESS STEEL หนา 2 มม. ขนาด 850 x 850 มม. | 4 | ชุด
| -บันไดถังน้ำใต้ดิน STAINLESS STEEL Dia 11/2 " หนา 2.3 มม. ขนาด 600 x 3,600 มม. | 4 | ชุด | 26250 | 105000 | 2100 | 8400 | 113400 |  |  | -บันไดถังน้ำใต้ดิน STAINLESS STEEL Dia 11/2 " หนา 2.3 มม. ขนาด 600 x 3,600 มม. | 4 | ชุด
[11 empty] | -บันไดถังน้ำใต้ดิน STAINLESS STEEL Dia 1 1/2 " หนา 3.2 มม. ขนาด 500 x 2,100 มม. | 4 | ชุด
[11 empty] | -บ่อดักไขมันภายนอกอาคาร คสล. 1.85x1.85x2.10 m. | 1 | ชุด
| รวมเป็นเงิน |  |  |  | 48750125.5811 |  | 10645217.9211 | 59395343.5022 |  |  | รวมเป็นเงิน
3 | งานกำแพงกันดิน สูง 1.25 ม. | [8 empty] | 3 | งานกำแพงกันดิน สูง 1.25 ม.
[11 empty] | .-เสาเข็มรูปตัวไอ ขนาด 0.26x0.26x8.00 ม. | 70 | ต้น
[11 empty] | - ค่าตัดหัวเสาเข็ม | 70 | ต้น
[11 empty] | -ขุดหลุมฐานราก | 111.3 | ลบ.ม.
[11 empty] | -ถมดินกลับ | 3265.5 | ลบ.ม.
[11 empty] | -แบบหล่อคอนกรีต | 1368.15 | ตร.ม.
[11 empty] | -คอนกรีต รูปทรงกระบอก 280 กก./ตร.ซม. | 12.6 | ลบ.ม.
-เหล็กเสริมข้ออ้อย SD 40
[11 empty] | Dia 10 มม. | 206.85 | กก.
-เหล็กเสริมข้ออ้อย SD 50
[11 empty] | Dia 16 มม. | 905.1 | กก.
[11 empty] | -ลวดผูกเหล็ก | 31.77 | กก.
[11 empty] | -ตะปู | 17.5 | กก.
[11 empty] | -แผ่น Hollow Core 0.08x0.30 ม. | 106.05 | ตร.ม.
[11 empty] | งานฉาบแต่งผิวโครงสร้างคาน | 117.6 | ตร.ม.
| รวมเป็นเงิน |  |  |  | 0 |  | 0 | 0 |  |  | รวมเป็นเงิน
| รวมเป็นเงินทั้งสิ้น |  |  |  | 87637519.3028 |  | 12194564.3657 | 99832083.6685 |  |  | รวมเป็นเงินทั้งสิ้น

## 2.ปะหน้าสถาปัตย์
แบบแสดงรายการ ปริมาณงานและราคา
ชื่อโครงการ : ก่อสร้างอาคารพักผู้สูงอายุ 7 ชั้น (โครงการอาคารสุขสันติ์)
สถานที่ก่อสร้าง : ถนนเพชรเกษม แขวงบางหว้า เขตภาษีเจริญ กรุงเทพมหานคร
หน่วยงานเจ้าของโครงการ : กรมกิจการผู้สูงอายุ
#REF! |  |  | หน่วย : บาท
ตารางที่ 2. งานสถาปัตยกรรม
ลำดับที่ | รายการ | จำนวนเงิน ( บาท ) | หมายเหตุ
1 | งานผนังและตกแต่ง
2 | งานพื้นและตกแต่ง
3 | งานฝ้าเพดาน
4 | งานทาสี
5 | งานวงกบประตู-หน้าต่าง(ไม่รวมทาสี) ชั้นที่ 2
6 | งานบานประตู-หน้าต่างพร้อมอุปกรณ์และมุ้งลวดเหล็กดัด (ยกเว้นกระจก-กุญแจลูกบิด)
7 | งานกระจก และ กุญแจลูกบิด
8 | งานเบ็ดเตล็ด
9 | งานสุขภัณฑ์
10 | งานบันได
11 | งานผนังตกแต่งภายนอกอาคาร
12 | งานผนังตกแต่งแผงบังแดด PC-1
13 | งานตกแต่งภายใน
14 | งานห้อง RMU
รวมเงินทั้งสิ้น

## 2.สถาปัตย์
แบบแสดงรายการ ปริมาณงานและราคา
ชื่อโครงการ : ก่อสร้างอาคารพักผู้สูงอายุ 7 ชั้น (โครงการอาคารสุขสันติ์)
สถานที่ก่อสร้าง : ถนนเพชรเกษม แขวงบางหว้า เขตภาษีเจริญ กรุงเทพมหานคร
หน่วยงานเจ้าของโครงการ : กรมกิจการผู้สูงอายุ
#REF! | [8 empty] | หน่วย : บาท
ตารางที่ 2. งานสถาปัตยกรรม
ลำดับ | รายการ | จำนวน | หน่วย | ค่าวัสดุ |  | ค่าแรงงาน |  | รวมค่าวัสดุและแรงงาน | หมายเหตุ
|  |  |  | ราคา/หน่วย | จำนวนเงิน | ราคา/หน่วย | จำนวนเงิน
งานสถาปัตยกรรม
1 | งานผนังและตกแต่ง
1.1 | งาน วัสดุก่อ
| - ผนังก่อคอนกรีตบล็อคเชิงตัน 1 ชั้น | 11750 | ตร.ม.
| - ผนังก่อคอนกรีตบล็อคเชิงตัน 2 ชั้น | 910 | ตร.ม.
| - เสาเอ็น - ทับหลัง 7x10 ซม. | 5226 | ม.
| - เสาเอ็น - ทับหลัง 20x10 ซม. | 242 | ม.
1.2 | งานผิวผนัง
| - ฉาบปูนเรียบ ภายใน | 11618 | ตร.ม.
| - ฉาบปูนเรียบ ภายนอก | 3691 | ตร.ม.
| - P1 คอนกรีตแต่งผิวเรียบ | 1973 | ตร.ม.
| - P6 บุกระเบื้อง PORCELAIN ผิวด้าน ขนาด 600x600 มม. | 363 | ตร.ม.
| - P8 บุไม้เทียม ติดตั้งตามมาตรฐานผู้ผลิต | 367 | ตร.ม.
| - P9 ALUMINIUM COMPOSITE PANEL หนา 4 มม. รอยต่อเว้นร่อง 10 มม. ยาแนวด้วย NON-STAINTNG SILICONE SEALANT แบ่งแนว ตามแบบ โครงเคร่าวเหล็ก ติดตั้งตามารตรฐานผู้ผลิต | 16 | ตร.ม.
| - P10 ทำผิวหินล้าง หินเบอร์ 3+4 สีขาว ตีเส้นแบ่งแนว ตามแบบขยาย | 139 | ตร.ม.
1.3 | งานตกแต่งผิวผนังภายใน ID
| - CT1 ผนังกระเบื้องพอร์ซเลน (สีเท่าอ่อน) หนา 10 มม. ขนาด 600X600 มม. ติดตั้งตามมาตรฐานผู้ผลิต | 3050 | ตร.ม.
| -CT2 ผนังกระเบื้องพอร์ซเลน (สีครีม) หนา 10 มม. ขนาด 600X600 มม. ติดตั้งตามมาตรฐานผู้ผลิต | 1588 | ตร.ม.
| - CT3 ผนังกระเบื้องพอร์ซเลน (สีครีม) หนา 10 มม. ขนาด 600X600 มม. ติดตั้งตามมาตรฐานผู้ผลิต | 277 | ตร.ม.
| - CT4 ผนังกระเบื้อง Subway สีขาว ผิวมัน ขอบเพโดยรอบ ขนาด 75X150 มม. | 58 | ตร.ม.
| - L1 กรุแผ่น HPL. Laminate (ลายไม้) | 15 | ตร.ม.
| - L1.1 ระแนง ขนาด 25x20 mm. @ 25 mm. กรุแผ่น HPL. Laminate (ลายไม้) | 8 | ตร.ม.
- L2 กรุแผ่น HPL. Laminate (สีเรียบ)
| - AW1-3 กรุแผ่นซับเสียงสี Almond ขนาดแผ่น 1220x2800 หนา 12 มม. จัดลวดลายตามแบบ ค่าซับเสียงไม่น้อยกว่า (NRC) 0.45 พร้อมใบรับรองค่าการทนไฟตามมาตรฐาน EN 13501-1 Class B-s1, d0 การจำแนกปฏิกิริยาทนไฟสำหรับวัสดุ | 25 | ตร.ม.
| - MR1 ผนังกรุกระจกเงาใสพิเศษ หนา 6 มม. เจียรขอบ ขัดเงาโดยรอบ | 18 | ตร.ม.
| บัวภายนอก เซาะร่อง PVC กันน้ำย้อน ขนาด 10x10 มม. | 1288 | ม.
รวมเป็นเงิน
2 | งานพื้นและตกแต่ง
| - F0.1 พื้น ค.ส.ล. เปลือยผิว (รองานตกแต่งภายใน) | 4363 | ตร.ม.
| - F0.2 พื้น ค.ส.ล. เปลือยผิว (รองานภูมสถาปัตยกรรม) | 547 | ตร.ม.
| - F1 พื้น ค.ส.ล. ปรับระดับ ทาผิวขัดเรียบ | 25 | ตร.ม.
| - F2 พื้น ค.ส.ล. เทคอนกรีตเสริมเหล็กปรับระดับ ทาผิวขัดมัน | 220 | ตร.ม.
| - F3 พื้น ค.ส.ล. เทปูนทรายปรับระดับ ทาผิวขัดมัน | 796 | ตร.ม.
| - F4 พื้น ค.ส.ล. เทปูนทรายปรับระดับ ปูกระเบื้อง PORCELAIN สีเทา ผิวด้าน ขนาด 600x600 มม. | 2332.98 | ตร.ม.
| - F5 พื้น ค.ส.ล. เทปูนทรายปรับระดับ ปูกระเบื้อง PORCELAIN สีครีม ผิวด้าน ขนาด 600x600 มม. | 1021 | ตร.ม.
| - F6 พื้น ค.ส.ล. เทปูนทรายปรับระดับ ปูกระเบื้อง PORCELAIN ลายไม้ ผิวหยาบ ขนาด 150x600 มม. | 881 | ตร.ม.
| - F7 พื้น ค.ส.ล. เทปูนทรายปรับระดับ ทาผิวหินล้าง หินเบอร์ 3+4 สีขาว ตีเส้นแบ่งแนว ตามแบบขยาย | 69 | ตร.ม.
| - B0 รองานตกแต่งภายใน | 3238 | ม.
| - B1 ทาผิวขัดมัน สูง 100 มม. เซาะร่องแบ่งแนว กว้าง 10 มม. ลึก 5 มม. | 355 | ม.
| - B2 กระเบื้องรุ่นเดียวกับพื้น สูง 100 มม. | 1545 | ม.
| - B3 ทาสีน้ามันอะคริลิก สูง 100 มม. | 114 | ม.
| FL1 พื้นปูกระเบื้องพอร์ชเลน (สีเทาอ่อน) หนา 10 มม. ขนาด 600x600 มม. (ผิวด้าน R10) | 952 | ตร.ม.
| FL1A พื้นปูกระเบื้องพอร์ชเลน (สีเทาอ่อน) หนา 10 มม. ขนาด 600x600 มม. (ผิวด้าน R11) | 210 | ตร.ม.
| FL2 พื้นปูกระเบื้องพอร์ชเลน ลายไม้สีอ่อน หนา 10 มม. ขนาด 200x1200 มม. (ผิว Smooth) | 1545 | ตร.ม.
| FL3 พื้นปูกระเบื้องพอร์ชเลน ลายไม้ หนา 10 มม. ขนาด 200x1200 มม. (ผิว Smooth) | 2598 | ตร.ม.
| FL4 พื้นปูกระเบื้องพอร์ชเลน (สีครีม) หนา 10 มม. ขนาด 600x600 มม. (ผิวด้าน R10) | 559 | ตร.ม.
| FL5 พื้นปูกระเบื้องพอร์ชเลน (สีเทา) หนา 10 มม. ขนาด 600x600 มม. (ผิวด้าน R10) | 98.6 | ตร.ม.
| FL6 พื้นปูกระเบื้องยางลายไม้ SPC ขนาด 230x1520 มม. ผิวหน้า Zwear Layer) หนา 0.5 มม. | 467 | ตร.ม.
| FL7 พื้นปูกระเบื้องยาง | 75 | ตร.ม.
| MD1 บัวพื้นโบลียูริเทน หนา 10 มม. สูง 100 มม. พ้นสีน้ำอะคริลิก 100% | 4170 | ม.
| MD2 บัวพื้นกระเบื้องพอร์ชเลน (สีเทาอ่อน) หนา 10 มม. ขนาด 100x600 มม. วางลวดลายตามแบบ FL1 | 954 | ม.
| MD3 บัวพื้นกระเบื้องพอร์ชเลน (สีเทาอ่อน) หนา 10 มม. ขนาด 100x600 มม. วางลวดลายตามแบบ FL4 | 142.68 | ม.
| ปูนทรายปรับระดับ สำหรับกระเบื้องยาง (ความหนาไม่เกิน 3 มม. ) | 468 | ตร.ม.
| ปูนทรายปรับระดับสำหรับปูกระเบื้อง (ความหนาไม่เกิน 5 ซม.) พื้นผิวทรายล้าง | 186 | ตร.ม.
| ปูนทรายปรับระดับ สำหรับงานพื้นปูกระเบื้อง | 11410 | ตร.ม.
รวมเป็นเงิน
3 | งานฝ้าเพดาน
| - CO.งานฝ้าตกแต่งภายใน | 5740 | ตร.ม.
| - C1 ยิปซัมบอร์ด ชนิดธรรมดา ขอบลาด หนา 9 มม. ฉาบรอยต่อเรียบ | 568 | ตร.ม.
ทาสีขาว โครงคร่าวเหล็กชุบสังกะสี ติดตั้งตามมาตรฐานผู้ผลิต
| - C2 ยิปซัมบอร์ด ชนิดทนความชื้น ขอบลาด หนา 12 มม.ฉาบรอยต่อเรียบ | 90 | ตร.ม.
ทาสีขาว โครงคร่าวเหล็กชุบสังกะสี ติดตั้งตามมาตรฐานผู้ผลิต
| - C3 ยิปซัมบอร์ด รุ่น GLASROC X หรือเทียบเท่า หนา 12.5 มม. | 2963 | ตร.ม.
ฉาบรอยต่อเรียบ ทาสีขาว โครงคร่าวเหล็กชุบสังกะสี ติดตั้งตามมาตรฐานผู้ผลิต
| - C4 บุไม้เทียม ติดตั้งตามมาตรฐานผู้ผลิต | 519 | ตร.ม.
ติดตั้งตามมาตรฐานผู้ผลิต
| - C5 ท้องพื้นคอนกรีตแต่งผิวเรียบ ทาสีขาวนวล TOA W9040 | 1475 | ตร.ม.
| CL1 ฝ้ายิปซั่มบอร์ด หนา 9 มม. ชนิดธรรมดา ขอบลาดรอยต่อฉาบเรียบ | 2563 | ตร.ม.
| CL2 ฝ้าเพดานอะคูสติกดูดซับเสียง Miniral Fiber ชนิดแปะกาว หนา 12 มม. ขนาด 300x600 มม. ติดตั้งบนฝ้ายิปซัมฉาบเรียบ | 211 | ตร.ม.
| CL3 ฝ้ายิปซั่มบอร์ดเคลือบสี หนา 12 มม. ขอบเรียบขนาด 600x1200 มม. | 1569 | ตร.ม.
| CL4 ฝ้ายิปซั่มบอร์ด หนา 9 มม. ชนิดทนชื้น ขอบลาดรอยต่อฉาบเรียบ | 937 | ตร.ม.
| CL5 ฝ้ายิปซั่มบอร์ด หนา 9 มม. ชนิดทนชื้น ขอบลาดรอยต่อฉาบเรียบ | 176 | ตร.ม.
| CL6 ฝ้ายิปซั่มบอร์ดำหรับงานชายคาภายนอก (ติดฟอยล์) หนา 9 มม. ขอบลาด แบบเรียบ ขนาด 1200x2400 มม. | 641 | ตร.ม.
| - Service panel 0.6 x 0.6 m. | 102 | ชุด
รวมเป็นเงิน
4 | งานทาสี
- ทาสีพลาสติกภายใน ( ผนัง )
| - P3 ทาสี ภายใน TOA หรือ เทียบเท่า | 2734 | ตร.ม.
| - P5 ทาสีน้ำมันอะคริลิกสูง 2000 มม. ตอนบนทาสีน้ำมัน | 419 | ตร.ม.
งานทาสีผิวผนังภายในสำหรับงาน ID
| - P1 ผนังทาสี 100% Acrylic emulsion paint. (ป้องกันเชื้อรา) ภายใน | 3452 | ตร.ม.
| - P2 ผนังทาสี 100% Acrylic emulsion paint. (ป้องกันเชื้อรา) ภายใน | 428 | ตร.ม.
| - P3 ผนังทาสี 100% Acrylic emulsion paint. (ป้องกันเชื้อรา) ภายใน | 367 | ตร.ม.
- P4 ผนังทาสี 100% Acrylic emulsion paint. (ป้องกันเชื้อรา) ภายใน
- ทาสีพลาสติกภายนอก ( ผนัง )
| - P2 ทาสี ภายนอก ผิวด้าน หรือ เทียบเท่า | 3201 | ตร.ม.
| - P7 พ่นสี TEXTURE ลายไข่ปลา | 365.4 | ตร.ม.
| - ทาสีพลาสติก ( ฝ้าเพดาน ) | 5025 | ตร.ม.
| - ทาสีสำหรับไม้สังเคราะห์ | 20 | ตร.ม.
| - P4 ทาสีเหล็ก EPOXY-POLYURETHANE | 77 | ตร.ม.
รวมเป็นเงิน
5 | งานวงกบประตู-หน้าต่าง(ไม่รวมทาสี) รวมติดตั้ง
| .-D02 บานเปิดเดี่ยว ขนาด 0.90 x 2.35 ม. (ไม้เนื้อแข็ง) | 12 | ชุด
| .-D02 บานเปิดเดี่ยว ขนาด 0.90 x 2.15 ม. (ไม้เนื้อแข็ง) | 17 | ชุด
| .-D03 บานเปิดคู่ ขนาด 1.50 x 2.15 ม. (ไม้เนื้อแข็ง) | 20 | ชุด
| .-D04 บานเปิดคู่ ขนาด 1.50 x 2.15 ม. (ไม้เนื้อแข็ง) | 85 | ชุด
| .-D06 บานเปิดคู่ ขนาด 1.10 x 1.30 ม. (ไม้เนื้อแข็ง) | 71 | ชุด
| .-D07 บานเปิดเดี่ยว ขนาด 1.00 x 2.35 ม. (ไม้เนื้อแข็ง) | 2 | ชุด
| .-D08 บานเปิดเดี่ยว ขนาด 0.90 x 0.60 ม. (เหล็กสเตนเลส) ผิว Hair line | 2 | ชุด
| .-D1 บานเปิดเดี่ยว ขนาด 1.20x2.30 ม. (ไม้เนื้อแข็ง) | 1 | ชุด
| .-D5 บานเลื่อนเดี่ยว ขนาด 1.20x2.22 ม. (ไม้เนื้อแข็ง) | 9 | ชุด
| .-D7 บานเลื่อนเดี่ยว ขนาด 1.05x2.22 ม. (ไม้เนื้อแข็ง) | 80 | ชุด
| .-D9 บานเปิดเดี่ยว ขนาด 0.80 x 2.15 ม. (ไม้เนื้อแข็ง) | 6 | ชุด
รวมเป็นเงิน
6 | งานบานประตู-หน้าต่างพร้อมอุปกรณ์และมุ้งลวดเหล็กดัด (ยกเว้นกระจก-กุญแจลูกบิด)
D01f120 บานเปิดเดี่ยว ขนาด 1.00 x 2.35 ม. (เหล็ก)
| - บานประตูเหล็กทนไฟพร้อมวงกบครบชุด ขนาด 1.00x2.35 ม. ลูกฟักกระจกเสริมลวด หนา 6.8 มม. | 3 | ชุด
- บานพับสแตนเลสด้าน
- โชคอัพบานประตูหนีไฟ
- PANIC EXIT DEVICE แบบ TOUCH BAR
| อุปกรณ์ประตู Group 1 | 3 | ชุด
D01f120 บานเปิดเดี่ยว ขนาด 1.00 x 2.15 ม. (เหล็ก)
| - บานประตูเหล็กทนไฟพร้อมวงกบครบชุด ขนาด 1.00x2.00 ม. ลูกฟักกระจกเสริมลวด หนา 6.8 มม. | 15 | ชุด
- บานพับสแตนเลสด้าน
- โชคอัพบานประตูหนีไฟ
- PANIC EXIT DEVICE แบบ TOUCH BAR
| อุปกรณ์ประตู Group 1 | 15 | ชุด
D02f60 บานเปิดเดี่ยว ขนาด 0.90 x 2.35 ม. (เหล็ก)
| - บานประตูเหล็กทนไฟพร้อมวงกบครบชุด ขนาด 0.90 x 2.35 ม. | 5 | ชุด
- บานพับสแตนเลสด้าน
- กันชนติดพื้นหรือผนังสแตนเลสด้าน
- tubular lever lockset สแตนเลสด้าน
| อุปกรณ์ประตู Group 2 | 5 | ชุด
D02f60 บานเปิดเดี่ยว ขนาด 0.90 x 2.15 ม. (เหล็ก)
| - บานประตูเหล็กทนไฟพร้อมวงกบครบชุด ขนาด 0.90 0x 2.15 ม. | 12 | ชุด
- บานพับสแตนเลสด้าน
- กันชนติดพื้นหรือผนังสแตนเลสด้าน
- tubular lever lockset สแตนเลสด้าน
| อุปกรณ์ประตู Group 2 | 12 | ชุด
D05f60 บานเปิดคู่ ขนาดดูแบบขยาย (เหล็ก)
| - บานประตูเหล็กกันไฟเปิดทางเดียวพร้อมวงกบครบชุด ประกอบด้วย | 2 | ชุด
- บานพับสแตนเลสด้าน
- กันชนติดพื้นหรือผนังสแตนเลสด้าน
- กลอนฝังขอบบานสเตนเลสด้าน ติด บน-ล่าง
- tubular lever lockset สแตนเลสด้าน
| อุปกรณ์ประตู Group 4 | 2 | ชุด
D02 บานเปิดเดี่ยว ขนาด 0.90 x 2.35 ม.
| - บานประตูไฟเบอร์กลาส ขนาด 0.90 x 2.35 ม.ประกอบด้วย | 4 | ชุด
- บานพับสแตนเลส 4"x3"x2.5มม.
- กันชนติดพื้นหรือผนังสแตนเลสด้าน
- tubular lever lockset สแตนเลสด้าน
- Door Closer ติดด้านในห้อง
| อุปกรณ์ประตู Group 6 | 4 | ชุด
D02 บานเปิดเดี่ยว ขนาด 0.90 x 2.35 ม.
| - บานประตูไฟเบอร์กลาส ขนาด 0.90 x 2.35 ม.ประกอบด้วย | 6 | ชุด
- บานพับสแตนเลส 4"x3"x2.5มม.
- กันชนติดพื้นหรือผนังสแตนเลสด้าน
- tubular lever lockset สแตนเลสด้าน
| อุปกรณ์ประตู Group 5 | 6 | ชุด
D02 บานเปิดเดี่ยว ขนาด 0.90 x 2.15 ม.
| - บานประตูเหล็กทนไฟพร้อมวงกบครบชุด ขนาด 0.90 0x 2.15 ม. | 2 | ชุด
- บานพับสแตนเลสด้าน
- กุญแจมือจับเขาควายสแตนเลสด้าน กุญแจ 2 ด้าน
| อุปกรณ์ประตู Group 3 | 2 | ชุด
D02 บานเปิดเดี่ยว ขนาด 0.90 x 2.35 ม.
| - บานประตูเหล็กทนไฟพร้อมวงกบครบชุด ขนาด 0.90 0x 2.35 ม. | 1 | ชุด
- บานพับสแตนเลสด้าน
- กันชนติดพื้นหรือผนังสแตนเลสด้าน
- tubular lever lockset สแตนเลสด้าน
| อุปกรณ์ประตู Group 3A | 1 | ชุด
D02 บานเปิดเดี่ยว ขนาด 0.90 x 2.35 ม.
| - บานประตูเหล็กทนไฟพร้อมวงกบครบชุด ขนาด 0.90 0x 2.35 ม. | 1 | ชุด
- บานพับสแตนเลสด้าน
- กันชนติดวงกบสแตนเลสด้าน
- tubular lever lockset สแตนเลสด้าน
| อุปกรณ์ประตู Group 2 | 1 | ชุด
D03 บานเปิดคู่ ขนาด 1.50 x 2.15 ม.
| - บานประตูไฟเบอร์กลาส ขนาด 0.90 x 2.15 ม. ลูกฟักกระจก Laminated ใส หนา 6.38 มม. | 20 | ชุด
- บานพับสแตนเลส 4"x3"x2.5มม.
- Door Closer ติดด้านในห้อง
- กลอนฝังขอบบานสแตนเลสด้าน ติดบน-ล่าง พร้อมเบ้ารับกลอน
- tubular lever lockset สแตนเลสด้าน
| อุปกรณ์ประตู Group 7 | 20 | ชุด
D04 บานเปิดคู่ ขนาด 1.50 x 2.15 ม.
| - บานประตูไฟเบอร์กลาส ขนาด 0.90 x 2.15 ม. | 85 | ชุด
- บานพับสแตนเลส 4"x3"x2.5มม.
- กันชนติดพื้นหรือผนังสแตนเลสด้าน แบบตั้งค้างได้
- กลอนฝังขอบบานสเตนเลสด้าน ติด บน-ล่าง
- tubular lever lockset สแตนเลสด้าน
| อุปกรณ์ประตู Group 8 | 85 | ชุด
D06 บานเปิดคู่ ขนาด 1.10 x 1.30 ม
| - บานประตูไฟเบอร์กลาสบานเปิดคู่ ขนาด 1.10 x 1.30 ม | 71 | ชุด
- บานพับสแตนเลส 4"x3"x2.5มม.
- กลอนฝังขอบบานสแตนเลสด้าน ติดบน-ล่าง
- กุญแจ Engineering Key สแตนเลสด้าน
| อุปกรณ์ประตู Group 9 | 71 | ชุด
D07 บานเปิดเดี่ยว ขนาด 1.00 x 2.35 ม.
| - บานประตูไฟเบอร์กลาส ขนาด 1.00 x 2.35 ม. | 2 | ชุด
- บานพับสแตนเลส 4"x3"x2.5มม.
- กันชนติดพื้นหรือผนังสแตนเลสด้าน
- tubular lever lockset สแตนเลสด้าน
| อุปกรณ์ประตู Group 5 | 2 | ชุด
D08 บานเปิดเดี่ยว ขนาด 0.90 x 0.60 ม. (เหล็กสเตนเลส) ผิว Hair line
| - บานประตูสเตนเลส ผิว Hair line ขนาด 0.90 x 0.60 ม. | 2 | ชุด
- บานพับสแตนเลสด้านแหวนลูกปืน
- กลอนติดหน้าบานสแตนเลสด้าน
| AD01 บานเปิดคู่, บานติดตาย ขนาดดูแบบขยาย อลูมิเนียม ลูกฟักกระจก Laminated ใส หนา 8.38 มม. | 1 | ชุด
| AD02 บานเปิดคู่, บานติดตาย ขนาดดูแบบขยาย อลูมิเนียม ลูกฟักกระจก Laminated ใส หนา 8.38 มม. | 1 | ชุด
| AD03 บานเปิดคู่, บานติดตาย ขนาดดูแบบขยาย อลูมิเนียม ลูกฟักกระจก Laminated ใส หนา 8.38 มม. | 1 | ชุด
| AD04 บานเปิดคู่, บานติดตาย ขนาดดูแบบขยาย อลูมิเนียม ลูกฟักกระจก Laminated ใส หนา 8.38 มม. | 1 | ชุด
| AD05 บานเปิดคู่, บานกระทุ้ง บานติดตาย ขนาดดูแบบขยาย อลูมิเนียม ลูกฟักกระจก Laminated ใส หนา 8.38 มม. | 1 | ชุด
| AD06 บานเปิดคู่, บานติดตาย ขนาดดูแบบขยาย อลูมิเนียม ลูกฟักกระจก Laminated ใส หนา 8.38 มม. | 1 | ชุด
| AD07 บานเลื่อนคู่ ขนาดดูแบบขยาย อลูมิเนียม ลูกฟักกระจก Laminated ใส หนา 8.38 มม. บานมุ้งไฟเบอร์ กรอบบานอลูมิเนียม แบบไม่มีคาดกลาง | 2 | ชุด
| AD08 บานเลื่อนคู่ ขนาดดูแบบขยาย อลูมิเนียม ลูกฟักกระจก Laminated ใส หนา 8.38 มม. บานมุ้งไฟเบอร์ กรอบบานอลูมิเนียม แบบไม่มีคาดกลาง | 3 | ชุด
| AD09 บานเปิดคู่ ขนาด 1.90 x 2.35 ม. อลูมิเนียม ลูกฟักกระจก Laminated ใส หนา 8.38 มม. | 4 | ชุด
| AD09 บานเปิดคู่ ขนาด 1.90 x 2.15 ม. อลูมิเนียม ลูกฟักกระจก Laminated ใส หนา 8.38 มม. | 7 | ชุด
| AD10 บานเลื่อนเดี่ยว ขนาด 1.20 x 2.35 ม. อลูมิเนียม ลูกฟักกระจก Laminated ฟิล์มฝ้า หนา 8.38 มม. บังรางอลูมิเนียม บานมุ้งไฟเบอร์ กรอบบานอลูมิเนียม แบบไม่มีคาดกลาง | 2 | ชุด
| AD11 บานเปิดเดี่ยว ขนาด 1.00 x 2.15 ม. อลูมิเนียม ลูกฟักกระจก Laminated ใส หนา 8.38 มม. | 2 | ชุด
| AD11 บานเปิดเดี่ยว ขนาด 1.00 x 2.05 ม. อลูมิเนียม ลูกฟักกระจก Laminated ใส หนา 8.38 มม. | 90 | ชุด
| AD12 บานเลื่อนคู่ ขนาด ดูแบบขยาย อลูมิเนียม ลูกฟักกระจก Laminated ใส หนา 8.38 มม. บานมุ้งไฟเบอร์ กรอบบานอลูมิเนียม แบบไม่มีคาดกลาง | 1 | ชุด
| AW1บานกระทุ้ง, บานติดตาย ขนาดดูแบบขยาย อลูมิเนียม ลูกฟักกระจก Laminated ใส หนา 8.38 มม. บานมุ้งไฟเบอร์ กรอบบานอลูมิเนียม แบบไม่มีคาดกลาง | 23 | ชุด
| AW2บานกระทุ้ง, บานติดตาย ขนาดดูแบบขยาย อลูมิเนียม ลูกฟักกระจก Laminated ใส หนา 8.38 มม. บานมุ้งไฟเบอร์ กรอบบานอลูมิเนียม แบบไม่มีคาดกลาง | 52 | ชุด
| AW3บานติดตาย ขนาดดูแบบขยาย อลูมิเนียม ลูกฟักกระจก Laminated ใส หนา 10.38 มม. | 1 | ชุด
| AW4บานติดตาย ขนาดดูแบบขยายอลูมิเนียม ลูกฟักกระจก Laminated ใส หนา 10.38 มม. | 1 | ชุด
| AW5บานเกล็ดปรับมุม ขนาดดูแบบขยายบานมุ้งไฟเบอร์ กรอบบานอลูมิเนียม แบบไม่มีคาดกลาง | 4 | ชุด
| AW6บานกระทุ้ง ขนาดดูแบบขยาย อลูมิเนียม ลูกฟักกระจก Laminated ใส หนา 8.38 มม. บานมุ้งไฟเบอร์ กรอบบานอลูมิเนียม แบบไม่มีคาดกลาง | 2 | ชุด
| AW7บานเกล็ดปรับมุม ขนาดดูแบบขยาย บานมุ้งไฟเบอร์ กรอบบานอลูมิเนียม แบบไม่มีคาดกลา | 13 | ชุด
| AW8บานกระทุ้ง ขนาดดูแบบขยาย อลูมิเนียม ลูกฟักกระจก Laminated ฟิล์มฝ้า หนา 6.38 มม. บานมุ้งไฟเบอร์ กรอบบานอลูมิเนียม แบบไม่มีคาดกลาง | 2 | ชุด
| AW9บานติดตาย ขนาดดูแบบขยายอลูมิเนียม ลูกฟักกระจก Laminated ใส หนา 10.38 มม. | 2 | ชุด
| AW10บานเกล็ดปรับมุม ขนาดดูแบบขยาย บานมุ้งไฟเบอร์ กรอบบานอลูมิเนียม แบบไม่มีคาดกลาง | 1 | ชุด
| AW11บานเกล็ดปรับมุม ขนาดดูแบบขยาย บานมุ้งไฟเบอร์ กรอบบานอลูมิเนียม แบบไม่มีคาดกลาง | 17 | ชุด
| AW12บานเกล็ดปรับมุม ขนาดดูแบบขยาย บานมุ้งไฟเบอร์ กรอบบานอลูมิเนียม แบบไม่มีคาดกลาง | 109 | ชุด
| AW13บานเกล็ดปรับมุม ขนาดดูแบบขยาย บานมุ้งไฟเบอร์ กรอบบานอลูมิเนียม แบบไม่มีคาดกลาง | 22 | ชุด
| AW14บานเกล็ดปรับมุม ขนาดดูแบบขยาย บานมุ้งไฟเบอร์ กรอบบานอลูมิเนียม แบบไม่มีคาดกลาง | 4 | ชุด
| AW15บานเกล็ดปรับมุม, บานติดตาย ขนาดดูแบบขยาย บานมุ้งไฟเบอร์ กรอบบานอลูมิเนียม แบบไม่มีคาดกลาง | 4 | ชุด
| AW16บานกระทุ้ง, บานติดตาย ขนาดดูแบบขยาย อลูมิเนียม ลูกฟักกระจก Laminated ใส หนา 8.38 มม. บานมุ้งไฟเบอร์ กรอบบานอลูมิเนียม แบบไม่มีคาดกลาง | 52 | ชุด
| AW17บานกระทุ้ง, บานติดตาย ขนาดดูแบบขยาย อลูมิเนียม ลูกฟักกระจก Laminated ใส หนา 8.38 มม. บานมุ้งไฟเบอร์ กรอบบานอลูมิเนียม แบบไม่มีคาดกลาง | 50 | ชุด
| AW18บานกระทุ้ง ขนาดดูแบบขยายอลูมิเนียม ลูกฟักกระจก Laminated ฟิล์มฝ้า หนา 6.38 มม. บานมุ้งไฟเบอร์ กรอบบานอลูมิเนียม แบบไม่มีคาดกลาง | 84 | ชุด
| AW19บานกระทุ้ง ขนาดดูแบบขยาย อลูมิเนียม ลูกฟักกระจก Laminated ใส หนา 8.38 มม. บานมุ้งไฟเบอร์ กรอบบานอลูมิเนียม แบบไม่มีคาดกลาง | 24 | ชุด
| AW20บานกระทุ้ง ขนาดดูแบบขยาย อลูมิเนียม ลูกฟักกระจก Laminated ใส หนา 6.38 มม. บานมุ้งไฟเบอร์ กรอบบานอลูมิเนียม แบบไม่มีคาดกลาง | 2 | ชุด
| AW21บานเปิดเดี่ยว ขนาดดูแบบขยายลูกฟักกระจกเสริมลวด หนา 6.8 มม. | 2 | ชุด
| L01บานเกล็ดระบายอากาศติดตาย อลูมิเนียม ดูแบบขยายบานมุ้งไฟเบอร์ชนิดถอดล้างได้ กรอบบานอลูมิเนียม | 1 | ชุด
| L02บานเกล็ดระบายอากาศติดตาย อลูมิเนียม ดูแบบขยายบานมุ้งไฟเบอร์ชนิดถอดล้างได้ กรอบบานอลูมิเนียม | 1 | ชุด
| D1 บานเปิดเดี่ยว ขนาด 1.20x2.30 ม. โครงสร้างไม้เนื้อแข็ง กรุแผ่นซับเสียง หนา 12 มม. ปิดทับด้วยแผ่น HDF กรุ Laminte สีเรียบ วงกบไม้สังเคราะห์ | 1 | ชุด
- บานพับสแตนเลส 4"x3"x2.5มม.
- กันชนติดพื้นหรือผนังสแตนเลสด้าน
- กุญแจมือจับเขาควายสแตนเลสด้าน กุญแจ 1 ด้าน
| อุปกรณ์ประตู Group 5 | 1 | ชุด
| D2 บานเปิดเดี่ยว ขนาด 0.90x2.35 ม. โครงสร้างไม้เนื้อแข็ง กรุแผ่นซับเสียง หนา 12 มม. ปิดทับด้วยแผ่น HDF กรุ Laminte สีเรียบ วงกบไม้สังเคราะห์ | 1 | ชุด
- บานพับสแตนเลส 4"x3"x2.5มม.
- กันชนติดพื้นหรือผนังสแตนเลสด้าน
- กุญแจมือจับเขาควายสแตนเลสด้าน กุญแจ 1 ด้าน
| อุปกรณ์ประตู Group 5 | 1 | ชุด
| D3 บานเปิดเดี่ยว ขนาด 0.90x2.35 ม. โครงสร้างไม้เนื้อแข็งปิดทับด้วยแผ่น HDF กรุ Laminate ลายไม้ วงกบไม้สั่งเคราะห์ | 1 | ชุด
- บานพับสแตนเลส 4"x3"x2.5มม.
- กันชนติดพื้นหรือผนังสแตนเลสด้าน
- กุญแจมือจับเขาควายสแตนเลสด้าน กุญแจ 1 ด้าน
| อุปกรณ์ประตู Group 5 | 1 | ชุด
| D5 บานเลื่อนเดี่ยว ขนาด 1.20x2.22 ม. ไม้สังเคราะห์กันน้ำ กันปลวก กรุ Laminate ลายไม้ วงกบไม้เนื้อแข็ง 2"x5" | 9 | ชุด
มือจับผิวสแตนเลสด้าน
อุปกรณ์บานเลื่อนพร้อมรางบนยึดข้างผนัง
ลูกล้อคู่บานเลื่อน
กลอนติดหน้าบาน สเตนเลส
| อุปกรณ์ประตู Group บานเลื่อน | 9 | ชุด
| D6 บานเปิดเดี่ยว ขนาด 0.90x2.15 ม. ไม้สังเคราะห์กันน้ำ กันปลวก กรุ Laminate ลายไม้ วงกบไม้สังเคราะห์กันน้ำ กันปลวก | 17 | ชุด
- บานพับสแตนเลส 4"x3"x2.5มม.
- กันชนติดพื้นหรือผนังสแตนเลสด้าน
- กุญแจมือจับเขาควายสแตนเลสด้าน กุญแจ 1 ด้าน
| อุปกรณ์ประตู Group 5 | 17 | ชุด
| D7 บานเลื่อนเดี่ยว ขนาด 1.05x2.22 ม. ไม้สังเคราะห์กันน้ำ กันปลวก กรุ Laminate ลายไม้ วงกบไม้เนื้อแข็ง | 80 | ชุด
มือจับผิวสแตนเลสด้าน
อุปกรณ์บานเลื่อนพร้อมรางบนยึดข้างผนัง
ลูกล้อคู่บานเลื่อน
กลอนติดหน้าบาน สเตนเลส
| Group บานเลื่อน | 80 | ชุด
| D9 บานเปิดเดี่ยว ขนาด 0.80x2.15 ม. ไม้สังเคราะห์กันน้ำ กันปลวก กรุ Laminate ลายไม้ วงกบไม้สังเคราะห์กันน้ำ กันปลวก | 6 | ชุด
- บานพับสแตนเลส 4"x3"x2.5มม.
- กันชนติดพื้นหรือผนังสแตนเลสด้าน
- กุญแจมือจับเขาควายสแตนเลสด้าน กุญแจ 1 ด้าน
| อุปกรณ์ประตู Group 5 | 6 | ชุด
รวมเป็นเงิน
7 | งานกระจก และ กุญแจลูกบิด
รวมเป็นเงิน
8 | งานเบ็ดเตล็ด
| - ราวเหล็กกันตก | 147 | ม.
| - ราวมือจับเหล็กท่อกลม ขนาดรอบนอก 38 มม. หนา 2.3 มม. (รวมงานทาสี) | 88 | ม.
| - Crub 0.08x0.10 m. | 707 | ม.
| - Floor Depress 200x50 มม. | 765 | ม.
| - Floor Depress 300x50 มม. | 296 | ม.
อ่างเคาน์เตอร์ครัว
| - เคาน์เตอร์ห้องน้ำ | 229 | ม.
| - ม้านั่งอาบน้ำ (ห้องห้องอาบน้ำ) | 128 | ม.
| - ม้านั่งอาบน้ำ (ห้องคนพิการ) | 8.8725 | ม.
| - ม้านั่ง (ชั้น 1) ทำผิวหินล้าง | 82 | ม.
รวมเป็นเงิน
9 | งานสุขภัณฑ์
| โถสุขภัณฑ์ชนิดนั่งราบพร้อมติดตั้งอุปกรณ์ | 166 | ชุด
| - สายน้ำดี | 166 | ชุด
| - สต็อปวาล์ว ชนิด1ออก1 | 166 | ชุด
| LAV 1 อ่างล้างหน้าแบบฝังใต้เคาน์เตอร์ ขนาด 520x365x210 มม. | 53 | ชุด
| - ก๊อกน้ำเย็นครบชุด | 53 | ชุด
| - สะดืออ่างล้างหน้าแบบกดล็อค | 53 | ชุด
| - ท่อน้ำทิ้งอ่างล้างหน้า ยาว 30 ซม. | 53 | ชุด
| - สายน้ำดีสแตนเลสยาว 16 นิ้ว | 53 | ชุด
| - วาล์วเปิด-ปิดน้ำออก 1 ทาง ขนาด 1/2 นิ้ว | 53 | ชุด
| LAV 2 อ่างล้างหน้าแขวนผนัง 1 รูก๊อก ขนาด 450x600x167 มม. | 7 | ชุด
| - ก๊อกน้ำเย็นครบชุด | 7 | ชุด
| - สะดืออ่างล้างหน้าแบบกดล็อค | 7 | ชุด
| - ท่อน้ำทิ้งอ่างล้างหน้า ยาว 30 ซม. | 7 | ชุด
| - สายน้ำดีสแตนเลสยาว 16 นิ้ว | 7 | ชุด
| - วาล์วเปิด-ปิดน้ำออก 1 ทาง ขนาด 1/2 นิ้ว | 7 | ชุด
| LAV 3 อ่างล้างหน้าแบบฝังเคาน์เตอร์ ขนาด 520x420x235 มม. | 84 | ชุด
| - ก๊อกน้ำเย็นทรงสูง ครบชุด | 84 | ชุด
| - สะดืออ่างล้างหน้าแบบดึงล็อค | 84 | ชุด
| - ท่อน้ำทิ้งอ่างล้างหน้า ยาว 39 ซม. | 84 | ชุด
| - สายน้ำดีสแตนเลสยาว 16 นิ้ว | 84 | ชุด
| - วาล์วเปิด-ปิดน้ำออก 1 ทาง ขนาด 1/2 นิ้ว | 84 | ชุด
| LAV 4 อ่างล้างหน้าแบบครึ่งเคาน์เตอร์ 1 รูก๊อก ขนาด 560x462x209 มม. | 6 | ชุด
| - ก๊อกน้ำเย็นครบชุด | 6 | ชุด
| - สะดืออ่างล้างหน้าแบบกดล็อค | 6 | ชุด
| - ท่อน้ำทิ้งอ่างล้างหน้า ยาว 30 ซม. | 6 | ชุด
| - สายน้ำดีสแตนเลสยาว 16 นิ้ว | 6 | ชุด
| - วาล์วเปิด-ปิดน้ำออก 1 ทาง ขนาด 1/2 นิ้ว | 6 | ชุด
| อ่างล้างหน้าแบบฝังเคาน์เตอร์ WP-F507-WT | 10 | ชุด
| - ก๊อกเดี่ยวอ่างล้างหน้าแบบก้านโยก | 10 | ชุด
| - สะดืออ่างล้างหน้า | 10 | ชุด
| - ท่อน้ำทิ้งอ่างล้างหน้า | 10 | ชุด
| - สายน้ำดีอ่างล้างหน้า | 10 | ชุด
| - สต็อปวาล์ว ชนิด1ออก1 | 10 | ชุด
| อ่างล้างหน้าแบบแขวนผนัง 0946-WT-0 | 2 | ชุด
| - ก๊อกเดี่ยวอ่างล้างหน้าแบบก้านโยก | 2 | ชุด
| - สะดืออ่างล้างหน้า | 2 | ชุด
| - ท่อน้ำทิ้งอ่างล้างหน้า | 2 | ชุด
| - สายน้ำดีอ่างล้างหน้า | 2 | ชุด
| - สต็อปวาล์ว ชนิด1ออก1 | 2 | ชุด
| ฝักบัวพร้อมสาย 3 ฟังก์ชั่น พร้อมติดตั้งอุปกรณ์ | 132 | ชุด
| - วาล์วฝักบัว | 132 | ชุด
| สายฉีดชำระ | 166 | ชุด
| - สต็อปวาล์ว ชนิด1ออก1 | 166 | ชุด
| ก๊อกเดี่ยวติดผนังคอสั้น | 114 | ชุด
| ตะแกรงระบายน้ำที่พื้น | 415 | ชุด
| รางระบายน้ำสแตนเลส ขนาดความยาว 950 มม. | 21 | ชุด
| รางระบายน้ำสแตนเลส ขนาดความยาว 1000 มม. | 96 | ชุด
| ราวแขวนผ้า TB1 | 93 | ชุด
| ราวแขวนผ้า TB2 | 84 | ชุด
| ราวแขวนผ้า TB3 | 46 | ชุด
| กระจกเงาแบบไม่มีกรอบเจียรลบมุม ขนาด 3000 x 1000 มม. | 2 | ชุด
| กระจกเงาแบบไม่มีกรอบเจียรลบมุม ขนาด 2100 x 1000 มม. | 1 | ชุด
| กระจกเงาแบบไม่มีกรอบเจียรลบมุม ขนาด 2400 x 1000 มม. | 2 | ชุด
| กระจกเงาแบบไม่มีกรอบเจียรลบมุม ขนาด 2600 x 1000 มม. | 3 | ชุด
| กระจกเงาแบบไม่มีกรอบเจียรลบมุม ขนาด 600 x 1000 มม. | 15 | ชุด
| กระจกเงาแบบไม่มีกรอบเจียรลบมุม ขนาด 1.565 x 1000 มม. | 84 | ชุด
| กระจกเงาแบบไม่มีกรอบเจียรลบมุม ขนาด 3300 x 1000 มม. | 10 | ชุด
| ราวทรงตัวรูปตัวยู GB1 | 9 | ชุด
| ราวทรงตัวรูปตัวแอล GB2 | 246 | ชุด
| ราวทรงตัวสำหรับอ่างล้างหน้า GB3 | 2 | ชุด
| โถปัสสาวะชายพร้อมอุปกรณ์ | 16 | ชุด
| ที่ใส่กระดาษชำระ PH | 166 | ชุด
| ที่ใส่สบู่ SH | 135 | ชุด
| ตะขอแขวนผ้า H | 72 | ชุด
| BIN1 ช่องทิ้งขยะฝังบนเคาน์เตอร์ | 41 | ชุด
| ที่กดสบู่ SD | 117 | ชุด
| ชุดฉากกั้นอาบน้ำบานเปิด 800 x 2650 มม. | 63 | ชุด
| ชุดฉากกั้นอาบน้ำบานเปิด 1000 x 2650 มม. | 2 | ชุด
| ชุดฉากกั้นอาบน้ำบานเปิด 1100 x 2650 มม. | 17 | ชุด
| ชุดฉากกั้นอาบน้ำบานเปิด 1250 x 2650 มม. | 12 | ชุด
| ชุดฉากกั้นอาบน้ำบานเปิด 1415 x 2650 มม. | 17 | ชุด
| งานม่าน | 6 | ชุด
| ห้องน้ำสำเร๊จรูป | 68 | ชุด
| เครื่องทำน้ำอุ่น | 132 | ชุด
| KF1 ก๊อกน้ำเดี่ยวคอสูง ติดตั้งบนท้อปเคาน์เตอร์ วาล์วเปิด-ปิดน้ำออก 1 ทาง สายน้ำดีสแตนเลส ครบชุด | 13 | ชุด
งานทาน้ำยากันซึมพื้น/ผนัง
| - พื้นห้องน้ำ/พื้นระเบียง (2เที่ยว) | 1365 | ตร.ม.
| - ผนังภายในทาทับด้วยวัสดุกันซึมสูงจากพื้น 150 ซม.(2เที่ยว) | 311 | ตร.ม.
| - ผนังภายในทาทับด้วยวัสดุกันซึมสูงจากพื้น ถึงฝ้าเพดาน (2เที่ยว) | 1717 | ตร.ม.
| - ST1 กรุหินแหรนิตธรรมชาติ Missy Grey ผิวมัน หนา 20 มม. ขนาดตามแบบ เคลือบน้ำยากันซึม โดยรอบ (เคาน์เตอร์ คสล) | 171 | ตร.ม.
| - ST1 กรุหินแหรนิตธรรมชาติ Missy Grey ผิวมัน หนา 20 มม. ขนาดตามแบบ เคลือบน้ำยากันซึม โดยรอบ (ม้านั้ง คสล) | 64 | ตร.ม.
รวมเป็นเงิน
10 | งานบันได
ST-1
| - ชานพักบันไดปูนทรายปรับระดับ ผิวปูกระเบื้องเคลือบ ขนาด 200 x 200 มม. | 25 | ตร.ม.
| - ลูกตั้ง,ลูกนอน ผิวปูกระเบื้องเคลือบ ขนาด 200 x 200 มม. | 65 | ม.
| - จมูกบันไดสำเร็จรูป PVC. กว้าง 2" หนา 5 มม. | 65 | ม.
| - ราวบันไดเหล็ก (รวมงานทาสี) | 18 | ม.
| - ราวบันไดเหล็ก ยึดผนัง(รวมงานทาสี) | 16 | ม.
| - ฉาบปูนเรียบใต้ท้องบันได | 90 | ตร.ม.
ST-2
| - ชานพักบันไดปูนทรายปรับระดับ ผิวซิเมนต์ขัดมัน | 135 | ตร.ม.
| - ลูกตั้ง,ลูกนอน ผิวซิเมนต์ขัดมัน | 308 | ม.
| - จมูกบันไดสำเร็จรูป PVC. กว้าง 2" หนา 5 มม. | 308 | ม.
| - ราวบันไดเหล็ก (รวมงานทาสี) | 58 | ม.
| - ราวบันไดเหล็ก ยึดผนัง(รวมงานทาสี) | 114 | ม.
| - ฉาบปูนเรียบใต้ท้องบันได | 313 | ตร.ม.
ST-3
| - ชานพักบันไดปูนทรายปรับระดับ ผิวซิเมนต์ขัดมัน | 144 | ตร.ม.
| - ลูกตั้ง,ลูกนอน ผิวซิเมนต์ขัดมัน | 308 | ม.
| - จมูกบันไดสำเร็จรูป PVC. กว้าง 2" หนา 5 มม. | 308 | ม.
| - ราวบันไดเหล็ก (รวมงานทาสี) | 60 | ม.
| - ราวบันไดเหล็ก ยึดผนัง(รวมงานทาสี) | 114 | ม.
| - ฉาบปูนเรียบใต้ท้องบันได | 299 | ตร.ม.
ST-4
| - ลูกตั้ง,ลูกนอน ผิวหินล้าง หินเบอร์ 3-4 สีขาว | 18 | ม.
| - จมูกบันไดสำเร็จรูป PVC. กว้าง 2" หนา 5 มม. | 18 | ม.
| - ราวบันไดเหล็กกลาง แบบเดี่ยว (รวมงานทาสี) | 2 | ม.
| - ราวบันไดเหล็กกลาง แบบคู่ (รวมงานทาสี) | 2 | ม.
ST-5
| - ลูกตั้ง,ลูกนอน ผิวหินล้าง หินเบอร์ 3-4 สีขาว | 31 | ม.
| - จมูกบันไดสำเร็จรูป PVC. กว้าง 2" หนา 5 มม. | 31.5 | ม.
| - ราวบันไดเหล็กกลาง แบบเดี่ยว (รวมงานทาสี) | 2 | ชุด
| - ราวบันไดเหล็กกลาง แบบคู่ (รวมงานทาสี) | 3 | ชุด
ST-6
| - ลูกตั้ง,ลูกนอน ผิวหินล้าง หินเบอร์ 3-4 สีขาว | 4 | ม.
| - จมูกบันไดสำเร็จรูป PVC. กว้าง 2" หนา 5 มม. | 4 | ม.
| - ราวบันไดเหล็กกลาง แบบเดี่ยว (รวมงานทาสี) | 2 | ชุด
ST-7
| - ลูกตั้ง,ลูกนอน ผิวหินล้าง หินเบอร์ 3-4 สีขาว | 9 | ม.
| - จมูกบันไดสำเร็จรูป PVC. กว้าง 2" หนา 5 มม. | 9 | ม.
| - ราวบันไดเหล็กกลาง แบบเดี่ยว (รวมงานทาสี) | 2 | ชุด
งานบันไดลิง
STL-1
| - บันไดเหล็ก Dia. 1 1/2" (รวมงานทาสี) | 1 | ชุด
STL-2
| - บันไดเหล็ก Dia. 1 1/2" (รวมงานทาสี) | 1 | ชุด
STL-3
| - บันไดเหล็ก Dia. 1 1/2" (รวมงานทาสี) | 2 | ชุด
STL-4
| - บันไดเหล็ก Dia. 1 1/2" (รวมงานทาสี) | 1 | ชุด
งานพื้น
| - กระเบื้องยางนำทางผู้พิการทางสายตา สี เทา | 385 | ชุด
| - ทำผิวหินล้าง สี TOA N6345 หินเบอร์ 3+4 สีขาว (Ramp) | 60 | ตร.ม.
| ปูนทรายปรับระดับสำหรับปูกระเบื้อง (ความหนาไม่เกิน 5 ซม.) พื้นผิวหินล้าง | 60 | ตร.ม.
รวมเป็นเงิน
11 | งานผนังตกแต่งภายนอกอาคาร
งานผนังตกแต่งภายนอกอาคาร ชั้นที่ 1
| - ราวกันตกระเบียง (TYPICAL) ส่วนกลาง | 466 | ม.
| - ราวกันตกระเบียง (TYPICAL) ระเบียงห้องพัก | 249 | ม.
| - GR-1 ร่อง PVC กว้าง 15 มม. | 3409 | ม.
| - ราวกันตกระเบียง (TYPICAL) ห้องผู้ดูแล,ห้องกักตัว | 7 | ม.
| - ราวกันตกระเบียง (TYPICAL) ห้องผู้ดูแล,ห้องพัก | 114 | ม.
| - AL-1 กล่องอะลุมิเนียมติดตาย ขนาด 50x50 มม. | 626 | ม.
| - ทำสี Polyester Powder Coating (AL-1 กล่องอะลุมิเนียมติดตาย) | 125 | ตร.ม.
| - FN-1 FIN กันแดดหน้าต่าง ALUMINIUM COMPOSITE PANEL หนา 4 มม. | 256 | ตร.ม.
รอยต่อเว้นร่อง 10 มม. โครงคร่าวเหล็ก ติดตั้งตามมาตรฐานผู้ผลิต
| - FN-2 FIN กันแดดหน้าต่าง ALUMINIUM COMPOSITE PANEL หนา 4 มม. | 77 | ตร.ม.
รอยต่อเว้นร่อง 10 มม. โครงคร่าวเหล็ก ติดตั้งตามมาตรฐานผู้ผลิต
| - FN-3 FIN กันแดดหน้าต่าง ALUMINIUM COMPOSITE PANEL หนา 4 มม. | 7 | ตร.ม.
รอยต่อเว้นร่อง 10 มม. โครงคร่าวเหล็ก ติดตั้งตามมาตรฐานผู้ผลิต
| - FN-4 FIN กันแดดหน้าต่าง ALUMINIUM COMPOSITE PANEL หนา 4 มม. | 19 | ตร.ม.
รอยต่อเว้นร่อง 10 มม. โครงคร่าวเหล็ก ติดตั้งตามมาตรฐานผู้ผลิต
| - บัวปูนปั้นสำเร็จรูป ขนาด 0.10x0.10 ม. | 293 | ม.
| - ทาสีน้ำอะคริลิค สำหรับทาภายนอกอาคาร (บัวปูนปั้นสำเร็จรูป) | 88 | ตร.ม.
| - แผ่น WOOD CEMENT BOARD หนา 24 มม (ปิดรางน้ำฝน) | 64 | ตร.ม.
| - ทาสีน้ำอะคริลิค สำหรับทาภายนอกอาคาร ( แผ่น WOOD CEMENT BOARD) | 64 | ตร.ม.
รวมเป็นเงิน
12 | งานผนังตกแต่งแผงบังแดด PC-1
| - PC-1 แผงบังแดด คอนกรีตสำเร็จรูป ขนาด 100x100 มม. ชั้น 1- ชั้น 4 | 369 | ม.
| - PC-1 แผงบังแดด คอนกรีตสำเร็จรูป ขนาด 100x100 มม. ชั้น 2- ชั้น 3 | 463 | ม.
| - PC-1 แผงบังแดด คอนกรีตสำเร็จรูป ขนาด 100x100 มม. ชั้น 2- ชั้น 4 | 507 | ม.
| - PC-1 แผงบังแดด คอนกรีตสำเร็จรูป ขนาด 100x100 มม. ชั้น 3- ชั้น 4 | 142 | ม.
| - PC-1 แผงบังแดด คอนกรีตสำเร็จรูป ขนาด 100x100 มม. ชั้น 4 - ชั้นดาดฟ้า | 825 | ม.
| - ทาสีน้ำอะคริลิค สำหรับทาภายนอกอาคาร (PC-1 แผงบังแดด) | 923 | ตร.ม.
| fin บังแดด คอนกรีตสำเร็จรูป ขนาด 500x100 มม. | 169 | ม.
| fin บังแดด คอนกรีตสำเร็จรูป ขนาด 550x100 มม. | 299 | ม.
| fin บังแดด คอนกรีตสำเร็จรูป ขนาด 600x100 มม. | 200 | ม.
| fin บังแดด คอนกรีตสำเร็จรูป ขนาด 850x100 มม. | 30 | ม.
รวมเป็นเงิน
13 | งานตกแต่งภายใน
| - งานเฟอร์นิเจอร์ Built-in ความสูง 0.90 ม. | 250 | ม.
| - งานเฟอร์นิเจอร์ Built-in ความสูง 2.60 ม. | 102 | ม.
รวมเป็นเงิน
14 | ห้อง RMU
งานผนัง
| - ผนังก่อคอนกรีตบล็อคเชิงตัน 1 ชั้น | 74 | ตร.ม.
| - เสาเอ็น - ทับหลัง 7x10 ซม. | 64 | ม.
| - ฉาบปูนเรียบ ภายใน | 32 | ตร.ม.
| - ฉาบปูนเรียบ ภายนอก | 82 | ตร.ม.
| - P1 คอนกรีตแต่งผิวเรียบ | 24 | ตร.ม.
งานพื้น
| - F1 พื้น ค.ส.ล. ปรับระดับ ทาผิวขัดเรียบ | 22 | ตร.ม.
| - F2 พื้น ค.ส.ล. เทคอนกรีตเสริมเหล็กปรับระดับ ทาผิวขัดมัน | 29 | ตร.ม.
| - B1 ทาผิวขัดมัน สูง 100 มม. เซาะร่องแบ่งแนว กว้าง 10 มม. ลึก 5 มม. | 29 | ม.
| - กันซึมหลังคา | 25 | ตร.ม.
งานฝ้าเพดาน
| - C5 ท้องพื้นคอนกรีตแต่งผิวเรียบ ทาสีขาวนวล TOA W9040 | 19 | ตร.ม.
งานทาสี
| - ทาสี ภายใน | 28 | ตร.ม.
| - ทาสี ภายนอก | 92 | ตร.ม.
| - ทาสีพลาสติก ( ฝ้าเพดาน ) | 19 | ตร.ม.
งานประตู - หน้าต่าง
| D1 ประตูเหล็กม้วน ขนาด 1.50x2.00 ม. | 2 | ชุด
| W1 หน้าต่างเกล็ดระบายอากาศ ขนาด 0.60x0.40 ม. | 2 | ชุด
รวมเป็นเงิน
รวมเป็นเงินทั้งสิ้น

## 3.ปะหน้าประปา
แบบแสดงรายการ ปริมาณงานและราคา
ชื่อโครงการ : ก่อสร้างอาคารพักผู้สูงอายุ 7 ชั้น (โครงการอาคารสุขสันติ์)
สถานที่ก่อสร้าง : ถนนเพชรเกษม แขวงบางหว้า เขตภาษีเจริญ กรุงเทพมหานคร
หน่วยงานเจ้าของโครงการ : กรมกิจการผู้สูงอายุ
หน่วย : บาท
ตารางที่ 3. งานระบบประปา, สุขาภิบาล, บำบัดน้ำเสีย และระบายน้ำฝน
ลำดับที่ | รายการ | จำนวนเงิน ( บาท ) | หมายเหตุ
1 | งานระบบประปา
2 | งานระบบสุขาภิบาลและงานระบบบำบัดน้ำเสีย
3 | งานระบบระบายน้ำฝน
| รวมเงินทั้งสิ้น | 0
.............................................ประธานกรรมการ
(นางวรรณภา สุขคง)

## 3.ประปา
แบบแสดงรายการ ปริมาณงานและราคา
ชื่อโครงการ : ก่อสร้างอาคารพักผู้สูงอายุ 7 ชั้น (โครงการอาคารสุขสันติ์)
สถานที่ก่อสร้าง : ถนนเพชรเกษม แขวงบางหว้า เขตภาษีเจริญ กรุงเทพมหานคร
หน่วยงานเจ้าของโครงการ : กรมกิจการผู้สูงอายุ
หน่วย : บาท
ตารางที่ 3. งานระบบประปา, สุขาภิบาล, บำบัดน้ำเสีย และระบายน้ำฝน
ลำดับ | รายการ | จำนวน | หน่วย | ค่าวัสดุ |  | ค่าแรงงาน |  | รวมค่าวัสดุและแรงงาน | หมายเหตุ | ที่มาของราคา ค่าของ | ที่มาของราคา ค่าแรง | CODE
|  |  |  | ราคา/หน่วย | จำนวนเงิน | ราคา/หน่วย | จำนวนเงิน
1 | งานระบบประปา
1.1 | งานระบบประปา ชั้นที่ 1
ท่อน้ำประปา (PPR SDR 11 PN10)
| - Dia 20 mm. (1/2") (PPR SDR 6 PN20) | 11 | ม. | [6 empty] | #REF! | #REF! | PPR SDR6 PN20 size 1/2"
| - Dia 25 mm. (3/4") | 27 | ม. | [6 empty] | #REF! | #REF! | PPR SDR11 PN10 size 3/4"
| - Dia 32 mm. (1") | 55 | ม. | [6 empty] | #REF! | #REF! | PPR SDR11 PN10 size 1"
| - Dia 40 mm. (1 1/4") | 18 | ม. | [6 empty] | #REF! | #REF! | PPR SDR11 PN10 size 1-1/4"
| - Dia 50 mm. (1 1/2") | 22 | ม. | [6 empty] | #REF! | #REF! | PPR SDR11 PN10 size 1-1/2"
| - Dia 63 mm. (2") | 15 | ม. | [6 empty] | #REF! | #REF! | PPR SDR11 PN10 size 2"
| - อุปกรณ์ประกอบท่อ PPR | 1 | รวม | [6 empty] | กรมบัญชีกลาง หน้าที่ 108 | กรมบัญชีกลาง หน้าที่ 108
| - อุปกรณ์ยึดและรองรับท่อ PPR | 1 | รวม | [6 empty] | กรมบัญชีกลาง หน้าที่ 108 | กรมบัญชีกลาง หน้าที่ 108
| - ทดสอบ ทำความสะอาด ทาสีทำสัญลักษณ์ท่อ PPR | 1 | รวม | [6 empty] | กรมบัญชีกลาง หน้าที่ 108 | กรมบัญชีกลาง หน้าที่ 108
Valves & Accessories
GATE VALVE
| - Dia 15 mm. (1/2") | 1 | ชุด | [6 empty] | #REF! | #REF! | GV 1/2"
| - Dia 20 mm. (3/4") | 2 | ชุด | [6 empty] | #REF! | #REF! | GV 3/4"
| - Dia 25 mm. (1") | 3 | ชุด | [6 empty] | #REF! | #REF! | GV 1"
งานระบบประปา ห้องน้ำ ชั้นที่ 1
ท่อน้ำประปา (PPR SDR 11 PN10)
| - Dia 20 mm. (1/2") (PPR SDR 6 PN20) | 164 | ม. | [6 empty] | #REF! | #REF! | PPR SDR6 PN20 size 1/2"
| - Dia 25 mm. (3/4") | 64 | ม. | [6 empty] | #REF! | #REF! | PPR SDR11 PN10 size 3/4"
| - Dia 32 mm. (1") | 19 | ม. | [6 empty] | #REF! | #REF! | PPR SDR11 PN10 size 1"
| - Dia 35 mm. (1 1/4") | 5 | ม. | [6 empty] | #REF! | #REF! | PPR SDR11 PN10 size 1-1/4"
ท่อน้ำร้อน (PPR SDR 6 PN20) W/Fiber Composite
| - Dia 20 mm. (1/2") | 9 | ม. | [6 empty] | #REF! | #REF! | PPR SDR6 PN20 size 1/2" w/Fiber composite
| - อุปกรณ์ประกอบท่อ PPR | 1 | รวม | [6 empty] | กรมบัญชีกลาง หน้าที่ 108 | กรมบัญชีกลาง หน้าที่ 108
| - อุปกรณ์ยึดและรองรับท่อ PPR | 1 | รวม | [6 empty] | กรมบัญชีกลาง หน้าที่ 108 | กรมบัญชีกลาง หน้าที่ 108
| - ทดสอบ ทำความสะอาด ทาสีทำสัญลักษณ์ท่อ PPR | 1 | รวม | [6 empty] | กรมบัญชีกลาง หน้าที่ 108 | กรมบัญชีกลาง หน้าที่ 108
Valves & Accessories
GATE VALVE
| - Dia 15 mm. (1/2") | 2 | ชุด | [6 empty] | #REF! | #REF! | GV 1/2"
| - Dia 20 mm. (3/4") | 2 | ชุด | [6 empty] | #REF! | #REF! | GV 3/4"
| - Dia 32 mm. (1 1/4") | 4 | ชุด | [6 empty] | #REF! | #REF! | GV 1"
WATER HEATER
| - WH-01 3.5 KW. (ATTACH TO WALL) | 3 | ชุด | [6 empty] | #REF! | ใบเสนอราคา หน้าที่ 442 | WH 3.5 kw
Water Hammer Arrestor
| - WHA 8 FU | 1 | ชุด | [6 empty] | #REF! | ใบเสนอราคา หน้าที่ 442 | WHA 8 FU
| - WHA 11 FU | 1 | ชุด | [6 empty] | #REF! | ใบเสนอราคา หน้าที่ 442 | WHA 11 FU
| - WHA 21 FU | 1 | ชุด | [6 empty] | #REF! | ใบเสนอราคา หน้าที่ 442 | WHA 21 FU
| - WHA 24 FU | 1 | ชุด | [6 empty] | #REF! | ใบเสนอราคา หน้าที่ 442 | WHA 24 FU
| - WHA 26 FU | 2 | ชุด | [6 empty] | #REF! | ใบเสนอราคา หน้าที่ 442 | WHA 26 FU
| - WHA 31 FU | 2 | ชุด | [6 empty] | #REF! | ใบเสนอราคา หน้าที่ 442 | WHA 31 FU
รวมเงิน 1.1
1.2 | งานระบบประปา ชั้นที่ 2
ท่อน้ำประปา (PPR SDR 11 PN10)
| - Dia 40 mm. (1 1/4") | 8 | ม. | [6 empty] | #REF! | #REF! | PPR SDR11 PN10 size 1-1/4"
| - Dia 50 mm. (1 1/2") | 4 | ม. | [6 empty] | #REF! | #REF! | PPR SDR11 PN10 size 1-1/2"
| - Dia 63 mm. (2") | 9 | ม. | [6 empty] | #REF! | #REF! | PPR SDR11 PN10 size 2"
| - อุปกรณ์ประกอบท่อ PPR | 1 | รวม | [6 empty] | กรมบัญชีกลาง หน้าที่ 108 | กรมบัญชีกลาง หน้าที่ 108
| - อุปกรณ์ยึดและรองรับท่อ PPR | 1 | รวม | [6 empty] | กรมบัญชีกลาง หน้าที่ 108 | กรมบัญชีกลาง หน้าที่ 108
| - ทดสอบ ทำความสะอาด ทาสีทำสัญลักษณ์ท่อ PPR | 1 | รวม | [6 empty] | กรมบัญชีกลาง หน้าที่ 108 | กรมบัญชีกลาง หน้าที่ 108
งานระบบประปา ห้องน้ำ ชั้นที่ 2
ท่อน้ำประปา (PPR SDR 11 PN10)
| - Dia 20 mm. (1/2") (PPR SDR 6 PN20) | 392 | ม. | [6 empty] | #REF! | #REF! | PPR SDR6 PN20 size 1/2"
| - Dia 25 mm. (3/4") | 78 | ม. | [6 empty] | #REF! | #REF! | PPR SDR11 PN10 size 3/4"
| - Dia 32 mm. (1") | 40 | ม. | [6 empty] | #REF! | #REF! | PPR SDR11 PN10 size 1"
| - Dia 40 mm. (1 1/4") | 7 | ม. | [6 empty] | #REF! | #REF! | PPR SDR11 PN10 size 1-1/4"
| - Dia 50 mm. (1 1/2") | 3 | ม. | [6 empty] | #REF! | #REF! | PPR SDR11 PN10 size 1-1/2"
| - Dia 63 mm. (2") | 4 | ม. | [6 empty] | #REF! | #REF! | PPR SDR11 PN10 size 2"
[10 empty] | #REF! | #REF! | PPR SDR11 PN10 size 2-1/2"
ท่อน้ำร้อน (PPR SDR 6 PN20) W/Fiber Composite
| - Dia 20 mm. (1/2") | 32 | ม. | [6 empty] | #REF! | #REF! | PPR SDR6 PN20 size 1/2" w/Fiber composite
[10 empty] | #REF! | #REF! | PPR SDR6 PN20 size 3/4" w/Fiber composite
| - อุปกรณ์ประกอบท่อ PPR | 1 | รวม | [6 empty] | กรมบัญชีกลาง หน้าที่ 108 | กรมบัญชีกลาง หน้าที่ 108
| - อุปกรณ์ยึดและรองรับท่อ PPR | 1 | รวม | [6 empty] | กรมบัญชีกลาง หน้าที่ 108 | กรมบัญชีกลาง หน้าที่ 108
| - ทดสอบ ทำความสะอาด ทาสีทำสัญลักษณ์ท่อ PPR | 1 | รวม | [6 empty] | กรมบัญชีกลาง หน้าที่ 108 | กรมบัญชีกลาง หน้าที่ 108
Valves & Accessories
GATE VALVE
| - Dia 20 mm. (3/4") | 5 | ชุด | [6 empty] | #REF! | #REF! | GV 3/4"
[10 empty] | #REF! | #REF! | GV 1"
| - Dia 32 mm. (1 1/4") | 4 | ชุด | [6 empty] | #REF! | #REF! | GV 1-1/4"
| - Dia 40 mm. (1 1/2") | 3 | ชุด | [6 empty] | #REF! | #REF! | GV 1-1/2"
| - Dia 50 mm. (2") | 1 | ชุด | [6 empty] | #REF! | #REF! | GV 2"
[10 empty] | #REF! | #REF! | GV 2-1/2"
WATER METER
| - Dia 20 mm. (3/4") | 2 | ชุด | [6 empty] | #REF! | #REF! | WM 3/4"
WATER HEATER
| - WH-01 3.5 KW. (ATTACH TO WALL) | 24 | ชุด | [6 empty] | #REF! | ใบเสนอราคา หน้าที่ 442 | WH 3.5 kw
Water Hammer Arrestor
| - WHA 29 FU | 8 | ชุด | [6 empty] | #REF! | ใบเสนอราคา หน้าที่ 442 | WHA 29 FU
| - WHA 38 FU | 1 | ชุด | [6 empty] | #REF! | ใบเสนอราคา หน้าที่ 442 | WHA 38 FU
รวมเงิน 1.2
1.3 | งานระบบประปา ชั้นที่ 3
ท่อน้ำประปา (PPR SDR 11 PN10)
| - Dia 50 mm. (1 1/2") | 30 | ม. | [6 empty] | #REF! | #REF! | PPR SDR11 PN10 size 1-1/2"
| - Dia 63 mm. (2") | 59 | ม. | [6 empty] | #REF! | #REF! | PPR SDR11 PN10 size 2"
| - Dia 75 mm. (2 1/2") | 61 | ม. | [6 empty] | #REF! | #REF! | PPR SDR11 PN10 size 2-1/2"
| - Dia 90 mm. (3") | 23 | ม. | [6 empty] | #REF! | #REF! | PPR SDR11 PN10 size 3"
| - อุปกรณ์ประกอบท่อ PPR | 1 | รวม | [6 empty] | กรมบัญชีกลาง หน้าที่ 108 | กรมบัญชีกลาง หน้าที่ 108
| - อุปกรณ์ยึดและรองรับท่อ PPR | 1 | รวม | [6 empty] | กรมบัญชีกลาง หน้าที่ 108 | กรมบัญชีกลาง หน้าที่ 108
| - ทดสอบ ทำความสะอาด ทาสีทำสัญลักษณ์ท่อ PPR | 1 | รวม | [6 empty] | กรมบัญชีกลาง หน้าที่ 108 | กรมบัญชีกลาง หน้าที่ 108
งานระบบประปา ห้องน้ำ ชั้นที่ 3
ท่อน้ำประปา (PPR SDR 11 PN10)
| - Dia 20 mm. (1/2") (PPR SDR 6 PN20) | 355 | ม. | [6 empty] | #REF! | #REF! | PPR SDR6 PN20 size 1/2"
| - Dia 25 mm. (3/4") | 75 | ม. | [6 empty] | #REF! | #REF! | PPR SDR11 PN10 size 3/4"
| - Dia 32 mm. (1") | 26 | ม. | [6 empty] | #REF! | #REF! | PPR SDR11 PN10 size 1"
| - Dia 40 mm. (1 1/4") | 7 | ม. | [6 empty] | #REF! | #REF! | PPR SDR11 PN10 size 1-1/4"
| - Dia 50 mm. (1 1/2") | 5 | ม. | [6 empty] | #REF! | #REF! | PPR SDR11 PN10 size 1-1/2"
| - Dia 63 mm. (2") | 1 | ม. | [6 empty] | #REF! | #REF! | PPR SDR11 PN10 size 2"
| - Dia 75 mm. (2 1/2") | 5 | ม. | [6 empty] | #REF! | #REF! | PPR SDR11 PN10 size 2-1/2"
ท่อน้ำร้อน (PPR SDR 6 PN20) W/Fiber Composite
| - Dia 20 mm. (1/2") | 33 | ม. | [6 empty] | #REF! | #REF! | PPR SDR6 PN20 size 1/2" w/Fiber composite
| - อุปกรณ์ประกอบท่อ PPR | 1 | รวม | [6 empty] | กรมบัญชีกลาง หน้าที่ 108 | กรมบัญชีกลาง หน้าที่ 108
| - อุปกรณ์ยึดและรองรับท่อ PPR | 1 | รวม | [6 empty] | กรมบัญชีกลาง หน้าที่ 108 | กรมบัญชีกลาง หน้าที่ 108
| - ทดสอบ ทำความสะอาด ทาสีทำสัญลักษณ์ท่อ PPR | 1 | รวม | [6 empty] | กรมบัญชีกลาง หน้าที่ 108 | กรมบัญชีกลาง หน้าที่ 108
Valves & Accessories
GATE VALVE
| - Dia 20 mm. (3/4") | 5 | ชุด | [6 empty] | #REF! | #REF! | GV 3/4"
| - Dia 25 mm. (1") | 1 | ชุด | [6 empty] | #REF! | #REF! | GV 1"
| - Dia 32 mm. (1 1/4") | 3 | ชุด | [6 empty] | #REF! | #REF! | GV 1-1/4"
| - Dia 40 mm. (1 1/2") | 3 | ชุด | [6 empty] | #REF! | #REF! | GV 1-1/2"
| - Dia 50 mm. (2") | 1 | ชุด | [6 empty] | #REF! | #REF! | GV 2"
| - Dia 65 mm. (2 1/2") | 1 | ชุด | [6 empty] | #REF! | #REF! | GV 2-1/2"
WATER METER
| - Dia 20 mm. (3/4") | 2 | ชุด | [6 empty] | #REF! | #REF! | WM 3/4"
WATER HEATER
| - WH-01 3.5 KW. (ATTACH TO WALL) | 22 | ชุด | [6 empty] | #REF! | ใบเสนอราคา หน้าที่ 442 | WH 3.5 kw
Water Hammer Arrestor
| - WHA 29 FU | 7 | ชุด | [6 empty] | #REF! | ใบเสนอราคา หน้าที่ 442 | WHA 29 FU
| - WHA 38 FU | 1 | ชุด | [6 empty] | #REF! | ใบเสนอราคา หน้าที่ 442 | WHA 38 FU
รวมเงิน 1.3
1.4 | งานระบบประปา ชั้นที่ 4-5-6
งานระบบประปา ห้องน้ำ ชั้นที่ 4-5-6
ท่อน้ำประปา (PPR SDR 11 PN10)
| - Dia 20 mm. (1/2") (PPR SDR 6 PN20) | 217 | ม. | [6 empty] | #REF! | #REF! | PPR SDR6 PN20 size 1/2"
| - Dia 25 mm. (3/4") | 59 | ม. | [6 empty] | #REF! | #REF! | PPR SDR11 PN10 size 3/4"
| - Dia 32 mm. (1") | 2 | ม. | [6 empty] | #REF! | #REF! | PPR SDR11 PN10 size 1"
ท่อน้ำร้อน (PPR SDR 6 PN20) W/Fiber Composite
| - Dia 20 mm. (1/2") | 30 | ม. | [6 empty] | #REF! | #REF! | PPR SDR6 PN20 size 1/2" w/Fiber composite
| - อุปกรณ์ประกอบท่อ PPR | 1 | รวม | [6 empty] | กรมบัญชีกลาง หน้าที่ 108 | กรมบัญชีกลาง หน้าที่ 108
| - อุปกรณ์ยึดและรองรับท่อ PPR | 1 | รวม | [6 empty] | กรมบัญชีกลาง หน้าที่ 108 | กรมบัญชีกลาง หน้าที่ 108
| - ทดสอบ ทำความสะอาด ทาสีทำสัญลักษณ์ท่อ PPR | 1 | รวม | [6 empty] | กรมบัญชีกลาง หน้าที่ 108 | กรมบัญชีกลาง หน้าที่ 108
Valves & Accessories
GATE VALVE
| - Dia 20 mm. (3/4") | 21 | ชุด | [6 empty] | #REF! | #REF! | GV 3/4"
WATER METER
| - Dia 20 mm. (3/4") | 20 | ชุด | [6 empty] | #REF! | #REF! | WM 3/4"
WATER HEATER
| - WH-01 3.5 KW. (ATTACH TO WALL) | 21 | ชุด | [6 empty] | #REF! | ใบเสนอราคา หน้าที่ 442 | WH 3.5 kw
รวมเงิน/ชั้น
| รวมเงิน 1.4 | 3 | ชั้น
1.5 | งานระบบประปา ชั้นที่ 7
ท่อน้ำประปา (PPR SDR 11 PN10)
[10 empty] | #REF! | #REF! | PPR SDR11 PN10 size 3/4"
[10 empty] | #REF! | #REF! | PPR SDR11 PN10 size 1-1/4"
| - Dia 50 mm. (1 1/2") | 13 | ม. | [6 empty] | #REF! | #REF! | PPR SDR11 PN10 size 1-1/2"
| - Dia 63 mm. (2") | 19 | ม. | [6 empty] | #REF! | #REF! | PPR SDR11 PN10 size 2"
| - Dia 75 mm. (2 1/2") | 28 | ม. | [6 empty] | #REF! | #REF! | PPR SDR11 PN10 size 2-1/2"
| - Dia 90 mm. (3") | 9 | ม. | [6 empty] | #REF! | #REF! | PPR SDR11 PN10 size 3"
| - อุปกรณ์ประกอบท่อ PPR | 1 | รวม | [6 empty] | กรมบัญชีกลาง หน้าที่ 108 | กรมบัญชีกลาง หน้าที่ 108
| - อุปกรณ์ยึดและรองรับท่อ PPR | 1 | รวม | [6 empty] | กรมบัญชีกลาง หน้าที่ 108 | กรมบัญชีกลาง หน้าที่ 108
| - ทดสอบ ทำความสะอาด ทาสีทำสัญลักษณ์ท่อ PPR | 1 | รวม | [6 empty] | กรมบัญชีกลาง หน้าที่ 108 | กรมบัญชีกลาง หน้าที่ 108
งานระบบประปา ห้องน้ำ ชั้นที่ 7
ท่อน้ำประปา (PPR SDR 11 PN10)
| - Dia 20 mm. (1/2") (PPR SDR 6 PN20) | 217 | ม. | [6 empty] | #REF! | #REF! | PPR SDR6 PN20 size 1/2"
| - Dia 25 mm. (3/4") | 59 | ม. | [6 empty] | #REF! | #REF! | PPR SDR11 PN10 size 3/4"
[10 empty] | #REF! | #REF! | PPR SDR11 PN10 size 1"
ท่อน้ำร้อน (PPR SDR 6 PN20) W/Fiber Composite
| - Dia 20 mm. (1/2") | 30 | ม. | [6 empty] | #REF! | #REF! | PPR SDR6 PN20 size 1/2" w/Fiber composite
| - อุปกรณ์ประกอบท่อ PPR | 1 | รวม | [6 empty] | กรมบัญชีกลาง หน้าที่ 108 | กรมบัญชีกลาง หน้าที่ 108
| - อุปกรณ์ยึดและรองรับท่อ PPR | 1 | รวม | [6 empty] | กรมบัญชีกลาง หน้าที่ 108 | กรมบัญชีกลาง หน้าที่ 108
| - ทดสอบ ทำความสะอาด ทาสีทำสัญลักษณ์ท่อ PPR | 1 | รวม | [6 empty] | กรมบัญชีกลาง หน้าที่ 108 | กรมบัญชีกลาง หน้าที่ 108
Valves & Accessories
GATE VALVE
| - Dia 20 mm. (3/4") | 21 | ชุด | [6 empty] | #REF! | #REF! | GV 3/4"
WATER METER
| - Dia 20 mm. (3/4") | 20 | ชุด | [6 empty] | #REF! | #REF! | WM 3/4"
WATER HEATER
| - WH-01 3.5 KW. (ATTACH TO WALL) | 21 | ชุด | [6 empty] | #REF! | - | WH 3.5 kw
รวมเงิน 1.5
1.6 | งานระบบประปา เมนแนวดิ่งและห้องเครื่องปั้ม
ท่อน้ำประปา U/G (HDPE-PN10)
| - Dia 32 mm. (1") | 7 | ม. | [6 empty] | ใบเสนอราคา หน้าที่ 442 | #REF! | HDPE PN10 size 1"
| - Dia 90mm. (3") | 33 | ม. | [6 empty] | #REF! | #REF! | HDPE PN10 size 3"
| - อุปกรณ์ประกอบท่อ HDPE | 1 | รวม | [6 empty] | กรมบัญชีกลาง หน้าที่ 108 | กรมบัญชีกลาง หน้าที่ 108
| - อุปกรณ์ยึดและรองรับท่อ HDPE | 1 | รวม | [6 empty] | กรมบัญชีกลาง หน้าที่ 108 | กรมบัญชีกลาง หน้าที่ 108
| - ทดสอบ ทำความสะอาด ทาสีทำสัญลักษณ์ท่อ HDPE | 1 | รวม | [6 empty] | กรมบัญชีกลาง หน้าที่ 108 | กรมบัญชีกลาง หน้าที่ 108
ท่อน้ำประปา (PPR SDR 11 PN10) RISER
[10 empty] | #REF! | #REF! | PPR SDR11 PN10 size 3/4"
| - Dia 40 mm. (1 1/4") | 102 | ม. | [6 empty] | #REF! | #REF! | PPR SDR11 PN10 size 1-1/4"
| - Dia 50 mm. (1 1/2") | 98 | ม. | [6 empty] | #REF! | #REF! | PPR SDR11 PN10 size 1-1/2"
| - Dia 63 mm. (2") | 7 | ม. | [6 empty] | #REF! | #REF! | PPR SDR11 PN10 size 2"
| - Dia 75 mm. (2 1/2") | 7 | ม. | [6 empty] | #REF! | #REF! | PPR SDR11 PN10 size 2-1/2"
| - Dia 90 mm. (3") | 105 | ม. | [6 empty] | #REF! | #REF! | PPR SDR11 PN10 size 3"
| - Dia 110 mm. (4") | 17 | ม. | [6 empty] | #REF! | #REF! | PPR SDR11 PN10 size 4"
| - อุปกรณ์ประกอบท่อ PPR | 1 | รวม | [6 empty] | กรมบัญชีกลาง หน้าที่ 108 | กรมบัญชีกลาง หน้าที่ 108
| - อุปกรณ์ยึดและรองรับท่อ PPR | 1 | รวม | [6 empty] | กรมบัญชีกลาง หน้าที่ 108 | กรมบัญชีกลาง หน้าที่ 108
| - ทดสอบ ทำความสะอาด ทาสีทำสัญลักษณ์ท่อ PPR | 1 | รวม | [6 empty] | กรมบัญชีกลาง หน้าที่ 108 | กรมบัญชีกลาง หน้าที่ 108
ท่อระบายน้ำ OVERFLOW+DRAIN (PVC Class 13.5)
| - Dia 55 mm. (2") | 3 | ม. | [6 empty] | #REF! | #REF! | PVC Class 13.5 size 2"
| - Dia 100 mm. (4") | 15 | ม. | [6 empty] | #REF! | #REF! | PVC Class 13.5 size 4"
| - อุปกรณ์ประกอบท่อ PVC | 1 | รวม | [6 empty] | กรมบัญชีกลาง หน้าที่ 107 | กรมบัญชีกลาง หน้าที่ 107
| - อุปกรณ์ยึดและรองรับท่อ PVC | 1 | รวม | [6 empty] | กรมบัญชีกลาง หน้าที่ 107 | กรมบัญชีกลาง หน้าที่ 107
| - ทดสอบ ทำความสะอาด ทาสีทำสัญลักษณ์ท่อ PVC | 1 | รวม | [6 empty] | กรมบัญชีกลาง หน้าที่ 107 | กรมบัญชีกลาง หน้าที่ 107
Valves & Accessories
GATE VALVE
| - Dia 35 mm. (1 1/4") | 1 | ชุด | [6 empty] | #REF! | #REF! | GV 1-1/4"
| - Dia 40 mm. (1 1/2") | 18 | ชุด | [6 empty] | #REF! | #REF! | GV 1-1/2"
| - Dia 50 mm. (2") | 3 | ชุด | [6 empty] | #REF! | #REF! | GV 2"
| - Dia 65 mm. (2 1/2") | 4 | ชุด | [6 empty] | #REF! | #REF! | GV 2-1/2"
| - Dia 80 mm. (3") | 4 | ชุด | [6 empty] | #REF! | #REF! | GV 3"
| - Dia 100 mm. (4") | 3 | ชุด | [6 empty] | #REF! | #REF! | GV 4"
BUTTERFLY VALVE
| - Dia 65 mm. (2 1/2") | 1 | ชุด | [6 empty] | #REF! | #REF! | BV 2-1/2"
| - Dia 80 mm. (3") | 8 | ชุด | [6 empty] | #REF! | #REF! | BV 3"
WATER METER
| - Dia 80 mm. (3") | 1 | ชุด | [6 empty] | ใบเสนอราคา หน้าที่ 442 | #REF! | WM 3"
MODULATING FLOAT VALVE
| - Dia 80 mm. (3") | 2 | ชุด | [6 empty] | #REF! | ใบเสนอราคา หน้าที่ 442 | MFV 3"
STRAINER
| - Dia 65 mm. (2 1/2") |  | ชุด | [6 empty] | #REF! | #REF! | Strainer 2-1/2"
| - Dia 80 mm. (3") | 3 | ชุด | [6 empty] | #REF! | #REF! | Strainer 3"
FOOT VALVE
| - Dia 100 mm. (4") | 2 | ชุด | [6 empty] | #REF! | ใบเสนอราคา หน้าที่ 442 | FV 4"
CHECK VALVE
| - Dia 80 mm. (3") | 2 | ชุด | [6 empty] | #REF! | #REF! | CV 3"
TWIN SPHEER RUBBER FLEXIBLE
| - Dia 65 mm. (2 1/2") | 2 | ชุด | [6 empty] | #REF! | #REF! | Twin spheer flex. 2-1/2"
|  | 3 | [7 empty] | #REF! | #REF! | Twin spheer flex. 3"
| - Dia 100 mm. (4") | 2 | ชุด | [6 empty] | #REF! | #REF! | Twin spheer flex. 4"
| PRESURE GAUGE | 5 | ชุด | [6 empty] | #REF! | ใบเสนอราคา หน้าที่ 443 | Presure Gauge for SN
BY PASS VALVE
| - Dia 150 mm. (6") | 1 | ชุด | [6 empty] | #REF! | ใบเสนอราคา หน้าที่ 443 | GV 6"
| COLD WATER TRANSFER PUMP (CTP-01,02) | 2 | ชุด | [6 empty] | #REF! | ใบเสนอราคา หน้าที่ 443 | Tranfer Pump Q 7.5 m3/hr/pump, TDH 35 m., 1.5 kw.
Vertical Multi-Stage Pump Q 7.5 m3/hr/pump, TDH 35 m., 1.5 kw.
| CONTROL PANEL TRANSFER PUMP 2X1.5 Kw | 1 | รวม | [6 empty] | #REF! | #REF! | Include
| FLOAT SWITCH | 2 | รวม | [6 empty] | ใบเสนอราคา หน้าที่ 443 | ใบเสนอราคา หน้าที่ 443 | Float switch for Transfer Pump
| ELECTRICAL WIRING | 1 | รวม | [6 empty] | ใบเสนอราคา หน้าที่ 443 | ใบเสนอราคา หน้าที่ 443 | Electrical wiring for Transfer Pump
| PACKET BOOSTER PUMP (CBP-01) | 1 | ชุด | [6 empty] | ใบเสนอราคา หน้าที่ 443 | ใบเสนอราคา หน้าที่ 443 | Packet booster pump Q 3x12 m3/hr, TDH 15 m., 1.5 kw
Q 3x12 m3/hr, TDH 15 m., 1.5 kw., (3 INVERTOR)
| FLOAT SWITCH | 1 | รวม | [6 empty] | ใบเสนอราคา หน้าที่ 443 | ใบเสนอราคา หน้าที่ 443 | Float switch for Packet booster pump
| ELECTRICAL WIRING | 1 | รวม | [6 empty] | ใบเสนอราคา หน้าที่ 443 | ใบเสนอราคา หน้าที่ 443 | Electrical wiring for Packet booster pump
STAINLESS STEEL COVER
| - Dia 0.6 * 0.9 m. | 2 | ชุด | [6 empty] | ใบเสนอราคา หน้าที่ 443 | ใบเสนอราคา หน้าที่ 443 | Stainless steel cover size 0.6x0.9m.
| VORTEX PLATE | 2 | ชุด | [6 empty] | ใบเสนอราคา หน้าที่ 443 | ใบเสนอราคา หน้าที่ 443 | Vortex plate
| งานป้องกันไฟลาม | 1 | รวม | [6 empty] | ใบเสนอราคา หน้าที่ 443 | ใบเสนอราคา หน้าที่ 443 | Fire Barrier System for Cold water
Automatic Air Vent
| - Dia 25 mm. (1") | 1 | ชุด | [6 empty] | #REF! | #REF! | AAV 1"
FLEXIBLE CONNECTOR
| - Dia 80 mm. (3") |  | ชุด | [6 empty] | #REF! | #REF! | flex 3"
| ฐานแท่นเครื่อง สำหรับ COLD WATER TRANSFER PUMP และ PACKET BOOSTER PUMP | 1 | งาน | [6 empty] | ใบเสนอราคา หน้าที่ 443 | ใบเสนอราคา หน้าที่ 443 | ฐานแท่นเครื่อง for Tranfer Pump and Packet booster pump
รวมเงิน 1.6
รวมเป็นเงิน 1
2 | งานระบบสุขาภิบาล และงานระบบระบายน้ำเสีย
2.1 | ระบบสุขาภิบาล ชั้นที่ 1
ท่อระบายน้ำเสีย S,W,V (PVC Class 8.5)
| - Dia 35 mm. (1 1/4") | 12 | ม. | [6 empty] | #REF! | ใบเสนอราคา หน้าที่ 443 | PVC Class 8.5 size 1-1/4"
| - Dia 55 mm. (2") | 32 | ม. | [6 empty] | #REF! | #REF! | PVC Class 8.5 size 2"
| - Dia 65 mm. (2 1/2") | 19 | ม. | [6 empty] | #REF! | #REF! | PVC Class 8.5 size 2-1/2"
| - Dia 80 mm. (3") | 46 | ม. | [6 empty] | #REF! | #REF! | PVC Class 8.5 size 3"
| - Dia 100 mm. (4") | 169 | ม. | [6 empty] | #REF! | #REF! | PVC Class 8.5 size 4"
| - Dia 150 mm. (6") | 31 | ม. | [6 empty] | #REF! | #REF! | PVC Class 8.5 size 6"
ท่อระบายน้ำเสีย KW (PVC Class 13.5)
| - Dia 80 mm. (3") | 11 | ม. | [6 empty] | #REF! | #REF! | PVC Class 13.5 size 3"
| - Dia 100 mm. (4") | 80 | ม. | [6 empty] | #REF! | #REF! | PVC Class 13.5 size 4"
| - อุปกรณ์ประกอบท่อ PVC | 1 | รวม | [6 empty] | กรมบัญชีกลาง หน้าที่ 107 | กรมบัญชีกลาง หน้าที่ 107
| - อุปกรณ์ยึดและรองรับท่อ PVC | 1 | รวม | [6 empty] | กรมบัญชีกลาง หน้าที่ 107 | กรมบัญชีกลาง หน้าที่ 107
| - ทดสอบ ทำความสะอาด ทาสีทำสัญลักษณ์ท่อ PVC | 1 | รวม | [6 empty] | กรมบัญชีกลาง หน้าที่ 107 | กรมบัญชีกลาง หน้าที่ 107
ท่อระบายน้ำเสียฝังดิน S,W,KW (HDPE PN10)
[10 empty] | #REF! | #REF! | HDPE PN10 size 2"
[10 empty] | #REF! | #REF! | HDPE PN10 size 2-1/2"
| - Dia 90 mm. (3") | 4 | ม. | [6 empty] | #REF! | #REF! | HDPE PN10 size 3"
| - Dia 110 mm. (4") | 152 | ม. | [6 empty] | #REF! | #REF! | HDPE PN10 size 4"
| - Dia 160 mm. (6") | 23 | ม. | [6 empty] | #REF! | #REF! | HDPE PN10 size 6"
ท่อระบายอากาศฝังดิน SW, V (HDPE PN6)
| - Dia 63 mm. (2") | 3 | ม. | [6 empty] | #REF! | #REF! | HDPE PN6 size 2"
[10 empty] | #REF! | #REF! | HDPE PN6 size 2-1/2"
[10 empty] | #REF! | #REF! | HDPE PN6 size 3"
| - Dia 110 mm. (4") | 10 | ม. | [6 empty] | #REF! | #REF! | HDPE PN6 size 4"
| - อุปกรณ์ประกอบท่อ HDPE | 1 | รวม | [6 empty] | กรมบัญชีกลาง หน้าที่ 108 | กรมบัญชีกลาง หน้าที่ 108
| - อุปกรณ์ยึดและรองรับท่อ HDPE | 1 | รวม | [6 empty] | กรมบัญชีกลาง หน้าที่ 108 | กรมบัญชีกลาง หน้าที่ 108
| - ทดสอบ ทำความสะอาด ทาสีทำสัญลักษณ์ท่อ HDPE | 1 | รวม | [6 empty] | กรมบัญชีกลาง หน้าที่ 108 | กรมบัญชีกลาง หน้าที่ 108
Valves & Accessories
FLOOR CLEAN OUT (FCO)
| - Dia 65 mm. (2 1/2") | 1 | ชุด | [6 empty] | #REF! | #REF! | FCO 2-1/2"
| - Dia 80 mm. (3") | 1 | ชุด | [6 empty] | #REF! | #REF! | FCO 3"
| - Dia 100 mm. (4") | 19 | ชุด | [6 empty] | #REF! | #REF! | FCO 4"
| - Dia 150 mm. (6") | 5 | ชุด | [6 empty] | #REF! | #REF! | FCO 6"
FLEXIBLE CONNECTOR
| - Dia 50 mm. (2") | 2 | ชุด | [6 empty] | #REF! | #REF! | flex 2"
| - Dia 100 mm. (4") | 6 | ชุด | [6 empty] | #REF! | #REF! | flex 4"
| - Dia 150 mm. (6") | 3 | ชุด | [6 empty] | #REF! | #REF! | flex 6"
งานระบบน้ำเสีย ห้องน้ำ ชั้นที่ 1
ท่อระบายน้ำเสีย S,W,V (PVC Class 8.5)
| - Dia 35 mm. (1 1/4") | 50 | ม. | [6 empty] | #REF! | ใบเสนอราคา หน้าที่ 443 | PVC Class 8.5 size 1-1/4"
| - Dia 40 mm. (1 1/2") | 76 | ม. | [6 empty] | #REF! | #REF! | PVC Class 8.5 size 1-1/2"
| - Dia 55 mm. (2") | 192 | ม. | [6 empty] | #REF! | #REF! | PVC Class 8.5 size 2"
| - Dia 80 mm. (3") | 48 | ม. | [6 empty] | #REF! | #REF! | PVC Class 8.5 size 3"
| - Dia 100 mm. (4") | 83 | ม. | [6 empty] | #REF! | #REF! | PVC Class 8.5 size 4"
| - อุปกรณ์ประกอบท่อ PVC | 1 | รวม | [6 empty] | กรมบัญชีกลาง หน้าที่ 107 | กรมบัญชีกลาง หน้าที่ 107
| - อุปกรณ์ยึดและรองรับท่อ PVC | 1 | รวม | [6 empty] | กรมบัญชีกลาง หน้าที่ 107 | กรมบัญชีกลาง หน้าที่ 107
| - ทดสอบ ทำความสะอาด ทาสีทำสัญลักษณ์ท่อ PVC | 1 | รวม | [6 empty] | กรมบัญชีกลาง หน้าที่ 107 | กรมบัญชีกลาง หน้าที่ 107
Valves & Accessories
CLEAN OUT (CO)
| - Dia 100 mm. (4") | 5 | ชุด | [6 empty] | #REF! | #REF! | CO 4"
FLOOR DRAIN W/P-TRAP
|  | 31 | [7 empty] | #REF! | #REF! | X
FLOOR CLEAN OUT (FCO)
[10 empty] | #REF! | #REF! | FCO 3"
[10 empty] | #REF! | #REF! | FCO 4"
รวมเงิน 2.1
2.2 | ระบบสุขาภิบาล ชั้นที่ 2
ท่อระบายน้ำเสีย S,W,V (PVC Class 8.5)
| - Dia 35 mm. (1 1/4") | 2 | ม. | [6 empty] | #REF! | ใบเสนอราคา หน้าที่ 443 | PVC Class 8.5 size 1-1/4"
| - Dia 55 mm. (2") | 6 | ม. | [6 empty] | #REF! | #REF! | PVC Class 8.5 size 2"
| - Dia 80 mm. (3") | 29 | ม. | [6 empty] | #REF! | #REF! | PVC Class 8.5 size 3"
| - Dia 100 mm. (4") | 227 | ม. | [6 empty] | #REF! | #REF! | PVC Class 8.5 size 4"
ท่อระบายน้ำเสีย KW (PVC Class 13.5)
| - Dia 55 mm. (2") | 12 | ม. | [6 empty] | #REF! | #REF! | PVC Class 13.5 size 2"
| - Dia 80 mm. (3") | 3 | ม. | [6 empty] | #REF! | #REF! | PVC Class 13.5 size 3"
| - Dia 100 mm. (4") | 45 | ม. | [6 empty] | #REF! | #REF! | PVC Class 13.5 size 4"
| - อุปกรณ์ประกอบท่อ PVC | 1 | รวม | [6 empty] | กรมบัญชีกลาง หน้าที่ 107 | กรมบัญชีกลาง หน้าที่ 107
| - อุปกรณ์ยึดและรองรับท่อ PVC | 1 | รวม | [6 empty] | กรมบัญชีกลาง หน้าที่ 107 | กรมบัญชีกลาง หน้าที่ 107
| - ทดสอบ ทำความสะอาด ทาสีทำสัญลักษณ์ท่อ PVC | 1 | รวม | [6 empty] | กรมบัญชีกลาง หน้าที่ 107 | กรมบัญชีกลาง หน้าที่ 107
Valves & Accessories
CLEANOUT (CO)
| - Dia 100 mm. (4") | 22 | ชุด | [6 empty] | #REF! | #REF! | CO 4"
งานระบบน้ำเสีย ห้องน้ำ ชั้นที่ 2
ท่อระบายน้ำเสีย S,W,V (PVC Class 8.5)
| - Dia 35 mm. (1 1/4") | 84 | ม. | [6 empty] | #REF! | ใบเสนอราคา หน้าที่ 443 | PVC Class 8.5 size 1-1/4"
| - Dia 40 mm. (1 1/2") | 108 | ม. | [6 empty] | #REF! | #REF! | PVC Class 8.5 size 1-1/2"
| - Dia 55 mm. (2") | 422 | ม. | [6 empty] | #REF! | #REF! | PVC Class 8.5 size 2"
| - Dia 80 mm. (3") | 95 | ม. | [6 empty] | #REF! | #REF! | PVC Class 8.5 size 3"
| - Dia 100 mm. (4") | 105 | ม. | [6 empty] | #REF! | #REF! | PVC Class 8.5 size 4"
| - อุปกรณ์ประกอบท่อ PVC | 1 | รวม | [6 empty] | กรมบัญชีกลาง หน้าที่ 107 | กรมบัญชีกลาง หน้าที่ 107
| - อุปกรณ์ยึดและรองรับท่อ PVC | 1 | รวม | [6 empty] | กรมบัญชีกลาง หน้าที่ 107 | กรมบัญชีกลาง หน้าที่ 107
| - ทดสอบ ทำความสะอาด ทาสีทำสัญลักษณ์ท่อ PVC | 1 | รวม | [6 empty] | กรมบัญชีกลาง หน้าที่ 107 | กรมบัญชีกลาง หน้าที่ 107
Valves & Accessories
CLEANOUT (CO)
| - Dia 50 mm. (2") | 1 | ชุด | [6 empty] | #REF! | #REF! | CO 2"
| - Dia 80 mm. (3") | 14 | ชุด | [6 empty] | #REF! | #REF! | CO 3"
| - Dia 100 mm. (4") | 11 | ชุด | [6 empty] | #REF! | #REF! | CO 4"
FLOOR DRAIN W/P-TRAP
| - Dia 50 mm. (2") | 68 | ชุด | [6 empty] | #REF! | #REF! | X
| - Dia 80 mm. (3") | 2 | ชุด | [6 empty] | #REF! | #REF! | X
P-Trap
| - Dia 55 mm. (2") | 6 | ชุด | [6 empty] | ใบเสนอราคา หน้าที่ 443 | ใบเสนอราคา หน้าที่ 443 | P-trap (PVC Class 8.5 size 2")
รวมเงิน 2.2
2.3 | ระบบสุขาภิบาล ชั้นที่ 3
ท่อระบายน้ำเสีย S,W,V (PVC CLASS 8.5)
| - Dia 35 mm. (1 1/4") | 2 | ม. | [6 empty] | #REF! | ใบเสนอราคา หน้าที่ 443 | PVC Class 8.5 size 1-1/4"
| - Dia 55 mm. (2") | 6 | ม. | [6 empty] | #REF! | #REF! | PVC Class 8.5 size 2"
| - Dia 80 mm. (3") | 62 | ม. | [6 empty] | #REF! | #REF! | PVC Class 8.5 size 3"
| - Dia 100 mm. (4") | 37 | ม. | [6 empty] | #REF! | #REF! | PVC Class 8.5 size 4"
| - Dia 150 mm. (6") | 131 | ม. | [6 empty] | #REF! | #REF! | PVC Class 8.5 size 6"
ท่อระบายน้ำเสีย KW (PVC Class 13.5)
| - Dia 80 mm. (3") | 3 | ม. | [6 empty] | #REF! | #REF! | PVC Class 13.5 size 3"
| - Dia 100 mm. (4") | 3 | ม. | [6 empty] | #REF! | #REF! | PVC Class 13.5 size 4"
| - อุปกรณ์ประกอบท่อ PVC | 1 | รวม | [6 empty] | กรมบัญชีกลาง หน้าที่ 107 | กรมบัญชีกลาง หน้าที่ 107
| - อุปกรณ์ยึดและรองรับท่อ PVC | 1 | รวม | [6 empty] | กรมบัญชีกลาง หน้าที่ 107 | กรมบัญชีกลาง หน้าที่ 107
| - ทดสอบ ทำความสะอาด ทาสีทำสัญลักษณ์ท่อ PVC | 1 | รวม | [6 empty] | กรมบัญชีกลาง หน้าที่ 107 | กรมบัญชีกลาง หน้าที่ 107
Valves & Accessories
VENT THROUGH WALL (VTW)
| - Dia 50 mm. (2") | 1 | ชุด | [6 empty] | #REF! | ใบเสนอราคา หน้าที่ 443 | VTW 2"
งานระบบน้ำเสีย ห้องน้ำ ชั้นที่ 3
ท่อระบายน้ำเสียในห้องพักอาศัย S,W,V (PVC Class 8.5)
| - Dia 35 mm. (1 1/4") | 94 | ม. | [6 empty] | #REF! | ใบเสนอราคา หน้าที่ 443 | PVC Class 8.5 size 1-1/4"
| - Dia 40 mm. (1 1/2") | 98 | ม. | [6 empty] | #REF! | #REF! | PVC Class 8.5 size 1-1/2"
| - Dia 55 mm. (2") | 368 | ม. | [6 empty] | #REF! | #REF! | PVC Class 8.5 size 2"
| - Dia 80 mm. (3") | 92 | ม. | [6 empty] | #REF! | #REF! | PVC Class 8.5 size 3"
| - Dia 100 mm. (4") | 111 | ม. | [6 empty] | #REF! | #REF! | PVC Class 8.5 size 4"
ท่อระบายน้ำเสียในห้องพักอาศัย KW (PVC CLASS 13.5)
| - Dia 50 mm. (2") | 11 | ม. | [6 empty] | #REF! | #REF! | PVC Class 13.5 size 2"
| - อุปกรณ์ประกอบท่อ PVC | 1 | รวม | [6 empty] | กรมบัญชีกลาง หน้าที่ 107 | กรมบัญชีกลาง หน้าที่ 107
| - อุปกรณ์ยึดและรองรับท่อ PVC | 1 | รวม | [6 empty] | กรมบัญชีกลาง หน้าที่ 107 | กรมบัญชีกลาง หน้าที่ 107
| - ทดสอบ ทำความสะอาด ทาสีทำสัญลักษณ์ท่อ PVC | 1 | รวม | [6 empty] | กรมบัญชีกลาง หน้าที่ 107 | กรมบัญชีกลาง หน้าที่ 107
CLEANOUT (CO)
| - Dia 50 mm. (2") | 1 | ชุด | [6 empty] | #REF! | #REF! | CO 2"
| - Dia 80 mm. (3") | 14 | ชุด | [6 empty] | #REF! | #REF! | CO 3"
| - Dia 100 mm. (4") | 12 | ชุด | [6 empty] | #REF! | #REF! | CO 4"
FLOOR DRAIN W/P-TRAP
| - Dia 55 mm. (2") | 63 | ชุด | [6 empty] | #REF! | #REF! | X
| - Dia 80 mm. (3") | 1 | ชุด | [6 empty] | #REF! | #REF! | X
P-Trap
[10 empty] | ใบเสนอราคา หน้าที่ 443 | ใบเสนอราคา หน้าที่ 443 | P-trap (PVC Class 8.5 size 2")
รวมเงิน 2.3
2.4 | ระบบสุขาภิบาล ชั้นที่ 4
ท่อระบายน้ำเสีย S,W,V (PVC CLASS 8.5)
| - Dia 80 mm. (3") | 26 | ม. | [6 empty] | #REF! | #REF! | PVC Class 8.5 size 3"
| - Dia 100 mm. (4") | 123 | ม. | [6 empty] | #REF! | #REF! | PVC Class 8.5 size 4"
ท่อระบายน้ำเสีย KW (PVC CLASS 13.5)
| - Dia 80 mm. (3") | 21 | ม. | [6 empty] | #REF! | #REF! | PVC Class 13.5 size 3"
| - Dia 100 mm. (4") | 57 | ม. | [6 empty] | #REF! | #REF! | PVC Class 13.5 size 4"
| - อุปกรณ์ประกอบท่อ PVC | 1 | รวม | [6 empty] | กรมบัญชีกลาง หน้าที่ 107 | กรมบัญชีกลาง หน้าที่ 107
| - อุปกรณ์ยึดและรองรับท่อ PVC | 1 | รวม | [6 empty] | กรมบัญชีกลาง หน้าที่ 107 | กรมบัญชีกลาง หน้าที่ 107
| - ทดสอบ ทำความสะอาด ทาสีทำสัญลักษณ์ท่อ PVC | 1 | รวม | [6 empty] | กรมบัญชีกลาง หน้าที่ 107 | กรมบัญชีกลาง หน้าที่ 107
Valves & Accessories
CLEANOUT (CO)
| - Dia 80 mm. (3") | 11 | ชุด | [6 empty] | #REF! | #REF! | CO 3"
| - Dia 100 mm. (4") | 5 | ชุด | [6 empty] | #REF! | #REF! | CO 4"
งานระบบน้ำเสีย ห้องน้ำ ชั้นที่ 4
ท่อระบายน้ำเสียในห้องพักอาศัย S,W,V (PVC CLASS 8.5)
| - Dia 35 mm. (1 1/4") | 102 | ม. | [6 empty] | #REF! | ใบเสนอราคา หน้าที่ 444 | PVC Class 8.5 size 1-1/4"
| - Dia 40 mm. (1 1/2") | 129 | ม. | [6 empty] | #REF! | #REF! | PVC Class 8.5 size 1-1/2"
| - Dia 55 mm. (2") | 72 | ม. | [6 empty] | #REF! | #REF! | PVC Class 8.5 size 2"
| - Dia 80 mm. (3") | 515 | ม. | [6 empty] | #REF! | #REF! | PVC Class 8.5 size 3"
| - Dia 100 mm. (4") | 78 | ม. | [6 empty] | #REF! | #REF! | PVC Class 8.5 size 4"
ท่อระบายน้ำเสียในห้องพักอาศัย KW (PVC CLASS 13.5)
| - Dia 55 mm. (2") | 48 | ม. | [6 empty] | #REF! | #REF! | PVC Class 13.5 size 2"
| - Dia 80 mm. (3") | 78 | ม. | [6 empty] | #REF! | #REF! | PVC Class 13.5 size 3"
| - อุปกรณ์ประกอบท่อ PVC | 1 | รวม | [6 empty] | กรมบัญชีกลาง หน้าที่ 107 | กรมบัญชีกลาง หน้าที่ 107
| - อุปกรณ์ยึดและรองรับท่อ PVC | 1 | รวม | [6 empty] | กรมบัญชีกลาง หน้าที่ 107 | กรมบัญชีกลาง หน้าที่ 107
| - ทดสอบ ทำความสะอาด ทาสีทำสัญลักษณ์ท่อ PVC | 1 | รวม | [6 empty] | กรมบัญชีกลาง หน้าที่ 107 | กรมบัญชีกลาง หน้าที่ 107
CLEANOUT (CO)
| - Dia 50 mm. (2") | 1 | ชุด | [6 empty] | #REF! | #REF! | CO 2"
| - Dia 80 mm. (3") | 54 | ชุด | [6 empty] | #REF! | #REF! | CO 3"
| - Dia 100 mm. (4") | 1 | ชุด | [6 empty] | #REF! | #REF! | CO 4"
FLOOR DRAIN W/P-TRAP
| - Dia 50 mm. (2") | 59 | ชุด | [6 empty] | #REF! | #REF! | Floor drain with P-Trap 2"
| - Dia 80 mm. (3") | 1 | ชุด | [6 empty] | #REF! | #REF! | Floor drain with P-Trap 3"
P-Trap
[10 empty] | ใบเสนอราคา หน้าที่ 444 | ใบเสนอราคา หน้าที่ 444 | P-trap (PVC Class 8.5 size 2")
รวมเงิน 2.4
2.5 | ระบบสุขาภิบาล ชั้นที่ 5 - 7
งานระบบน้ำเสีย ห้องน้ำ ชั้นที่ 5
ท่อระบายน้ำเสียในห้องพักอาศัย S,W,V (PVC Class 8.5)
| - Dia 35 mm. (1 1/4") | 73 | ม. | [6 empty] | #REF! | ใบเสนอราคา หน้าที่ 444 | PVC Class 8.5 size 1-1/4"
| - Dia 40 mm. (1 1/2") | 81 | ม. | [6 empty] | #REF! | #REF! | PVC Class 8.5 size 1-1/2"
| - Dia 55 mm. (2") | 178 | ม. | [6 empty] | #REF! | #REF! | PVC Class 8.5 size 2"
| - Dia 80 mm. (3") | 100 | ม. | [6 empty] | #REF! | #REF! | PVC Class 8.5 size 3"
| - Dia 100 mm. (4") | 74 | ม. | [6 empty] | #REF! | #REF! | PVC Class 8.5 size 4"
[10 empty] | #REF! | #REF! | PVC Class 8.5 size 6"
ท่อระบายน้ำเสียในห้องพักอาศัย KW (PVC CLASS 13.5)
| - Dia 55 mm. (2") | 89 | ม. | [6 empty] | #REF! | #REF! | PVC Class 13.5 size 2"
| - Dia 80 mm. (3") | 2 | ม. | [6 empty] | #REF! | #REF! | PVC Class 13.5 size 3"
[10 empty] | #REF! | #REF! | PVC Class 13.5 size 4"
| - อุปกรณ์ประกอบท่อ PVC | 1 | รวม | [6 empty] | กรมบัญชีกลาง หน้าที่ 107 | กรมบัญชีกลาง หน้าที่ 107
| - อุปกรณ์ยึดและรองรับท่อ PVC | 1 | รวม | [6 empty] | กรมบัญชีกลาง หน้าที่ 107 | กรมบัญชีกลาง หน้าที่ 107
| - ทดสอบ ทำความสะอาด ทาสีทำสัญลักษณ์ท่อ PVC | 1 | รวม | [6 empty] | กรมบัญชีกลาง หน้าที่ 107 | กรมบัญชีกลาง หน้าที่ 107
CLEANOUT (CO)
| - Dia 50 mm. (2") | 1 | ชุด | [6 empty] | #REF! | #REF! | CO 2"
| - Dia 80 mm. (3") | 121 | ชุด | [6 empty] | #REF! | #REF! | CO 3"
| - Dia 100 mm. (4") | 19 | ชุด | [6 empty] | #REF! | #REF! | CO 4"
FLOOR DRAIN W/P-TRAP
| - Dia 55 mm. (2") | 62 | ชุด | [6 empty] | #REF! | #REF! | Floor drain with P-Trap 2"
| - Dia 80 mm. (3") | 1 | ชุด | [6 empty] | #REF! | #REF! | Floor drain with P-Trap 3"
P-Trap
[10 empty] | ใบเสนอราคา หน้าที่ 444 | ใบเสนอราคา หน้าที่ 444 | P-trap (PVC Class 8.5 size 2")
รวมเงิน/ชั้น
| รวมเงิน 2.5 | 3 | ชั้น
2.6 | ระบบสุขาภิบาล เมนแนวดิ่ง
ท่อระบายน้ำเสีย S,W,V (PVC Class 8.5)
| - Dia 55 mm. (2") | 11 | ม. | [6 empty] | #REF! | #REF! | PVC Class 8.5 size 2"
| - Dia 80 mm. (3") | 244 | ม. | [6 empty] | #REF! | #REF! | PVC Class 8.5 size 3"
| - Dia 100 mm. (4") | 45 | ม. | [6 empty] | #REF! | #REF! | PVC Class 8.5 size 4"
| - Dia 150 mm. (6") | 54 | ม. | [6 empty] | #REF! | #REF! | PVC Class 8.5 size 6"
ท่อระบายน้ำเสีย S,W,KW (PVC Class 13.5)
| - Dia 80 mm. (3") | 134 | ม. | [6 empty] | #REF! | #REF! | PVC Class 13.5 size 3"
| - Dia 100 mm. (4") | 398 | ม. | [6 empty] | #REF! | #REF! | PVC Class 13.5 size 4"
| - อุปกรณ์ประกอบท่อ PVC | 1 | รวม | [6 empty] | กรมบัญชีกลาง หน้าที่ 107 | กรมบัญชีกลาง หน้าที่ 107
| - อุปกรณ์ยึดและรองรับท่อ PVC | 1 | รวม | [6 empty] | กรมบัญชีกลาง หน้าที่ 107 | กรมบัญชีกลาง หน้าที่ 107
| - ทดสอบ ทำความสะอาด ทาสีทำสัญลักษณ์ท่อ PVC | 1 | รวม | [6 empty] | กรมบัญชีกลาง หน้าที่ 107 | กรมบัญชีกลาง หน้าที่ 107
CLEAN OUT (CO)
| - Dia 80 mm. (3") | 10 | ชุด | [6 empty] | #REF! | #REF! | CO 3"
| - Dia 100 mm. (4") | 44 | ชุด | [6 empty] | #REF! | #REF! | CO 4"
VENT THROUGH ROOF (VTR)
| - Dia 100 mm. (4") | 1 | ชุด | [6 empty] | #REF! | ใบเสนอราคา หน้าที่ 444 | VTR 4"
| - Dia 150 mm. (6") | 1 | ชุด | [6 empty] | #REF! | ใบเสนอราคา หน้าที่ 444 | VTR 6"
RUBBER FLEXIBLE
| - Dia 50 mm. (2") | 2 | ชุด | [6 empty] | #REF! | #REF! | flex 2"
| - Dia 100 mm. (4") | 10 | ชุด | [6 empty] | #REF! | #REF! | flex 4"
| - Dia 150 mm. (6") | 5 | ชุด | [6 empty] | #REF! | #REF! | flex 6"
FLOOR CLEAN OUT (FCO)
| - Dia 65 mm. (2 1/2") | 1 | ชุด | [6 empty] | #REF! | #REF! | FCO 2-1/2"
| - Dia 80 mm. (3") | 1 | ชุด | [6 empty] | #REF! | #REF! | FCO 3"
| - Dia 100 mm. (4") | 19 | ชุด | [6 empty] | #REF! | #REF! | FCO 4"
| - Dia 150 mm. (6") | 5 | ชุด | [6 empty] | #REF! | #REF! | FCO 6"
| SEWAGE PUMP ( SP-1,2) 0.45 m3/min, 7 m., <3000 rpm, 1.5 kW | 2 | เครื่อง | [6 empty] | #REF! | ใบเสนอราคา หน้าที่ 444 | Sewage Pump 0.45 m3/min, 7 m., <3000 rpm, 1.5 kW
| CONTROL PANEL | 1 | รวม | [6 empty] | #REF! | ใบเสนอราคา หน้าที่ 444 | Control panel for Sewage Pump
| FLOAT SWITCH | 1 | รวม | [6 empty] | ใบเสนอราคา หน้าที่ 444 | ใบเสนอราคา หน้าที่ 444 | Float switch for Sewage Pump
| ELECTRICAL WIRING | 1 | รวม | [6 empty] | ใบเสนอราคา หน้าที่ 444 | ใบเสนอราคา หน้าที่ 444 | Electrical wiring for Sewage Pump
GATE VALVE
| - Dia 80 mm. (3") | 2 | ชุด | [6 empty] | #REF! | #REF! | GV 3"
CHECK VALVE
| - Dia 80 mm. (3") | 2 | ชุด | [6 empty] | #REF! | #REF! | CV 3"
TWIN SPHEER RUBBER FLEXIBLE
| - Dia 100 mm. (4") | 1 | ชุด | [6 empty] | #REF! | #REF! | Twin spheer flex. 4"
ฝาเปิดเหล็กหล่อ ชนิด LIGHT DUTY
| - Dia 0.6 * 0.6 m. | 3 | ชุด | [6 empty] | #REF! | ใบเสนอราคา หน้าที่ 444 | Manhole cover size 0.6x0.6m.
| - Dia 1.0 * 1.0 m. | 2 | ชุด | [6 empty] | #REF! | ใบเสนอราคา หน้าที่ 444 | Manhole cover size 1.0x1.0m.
| Building Trap + Sewage Manhole | 3 | ชุด | [6 empty] | ใบเสนอราคา หน้าที่ 444 | ใบเสนอราคา หน้าที่ 444 | Building Trap + Sewage Manhole
| งานป้องกันไฟลาม | 1 | รวม | [6 empty] | ใบเสนอราคา หน้าที่ 444 | ใบเสนอราคา หน้าที่ 444 | Fire Barrier System for Waste water
รวมเงิน 2.6
2.7 | งานระบบบำบัดน้ำเสีย
WASTE WATER TREATMENT TANK (ไม่รวมฐาน)
| - WWTP-01 Q 50 CU.M/DAY (FRP) W/SEWAGE PUMP 0.25 KW 2 SET, | 1 | ชุด | [6 empty] | #REF! | ใบเสนอราคา หน้าที่ 444 | WWTP Q 50 CU.M/DAY (FRP) w/Sewage Pump 0.25 kw.
EJECTOR 1.5 KW 1 SET, SEWAGE PUMP 0.25 KW 2 SET
| CONTROL PANEL | 1 | รวม | [6 empty] | #REF! | #REF! | Include
GREASE TRAP TANK
| - GT-01 VOLUME 4,000 L. (FRP) | 1 | ชุด | [6 empty] | #REF! | ใบเสนอราคา หน้าที่ 444 | GT (FRP) 4000 L.
| - GT-02 VOLUME 1,800 L. (FRP) | 1 | ชุด | [6 empty] | #REF! | ใบเสนอราคา หน้าที่ 444 | GT (FRP) 1800 L.
| COMMISSIONING & TESTING | 1 | รวม | [6 empty] | ใบเสนอราคา หน้าที่ 444 | ใบเสนอราคา หน้าที่ 444 | Commissioning & Testing for WWTP
รวมเงิน 2.7
รวมเป็นเงิน 2
3 | งานระบบระบายน้ำฝน
3.1 | ระบบระบายน้ำฝน ชั้นที่ 1
ท่อระบายน้ำฝน (PVC CLASS 13.5)
| - Dia 80 mm. (3") | 13 | ม. | [6 empty] | #REF! | #REF! | PVC Class 13.5 size 3"
| - Dia 100 mm. (4") | 16 | ม. | [6 empty] | #REF! | #REF! | PVC Class 13.5 size 4"
| - อุปกรณ์ประกอบท่อ PVC | 1 | รวม | [6 empty] | กรมบัญชีกลาง หน้าที่ 107 | กรมบัญชีกลาง หน้าที่ 107
| - อุปกรณ์ยึดและรองรับท่อ PVC | 1 | รวม | [6 empty] | กรมบัญชีกลาง หน้าที่ 107 | กรมบัญชีกลาง หน้าที่ 107
| - ทดสอบ ทำความสะอาด ทาสีทำสัญลักษณ์ท่อ PVC | 1 | รวม | [6 empty] | กรมบัญชีกลาง หน้าที่ 107 | กรมบัญชีกลาง หน้าที่ 107
ท่อระบายน้ำฝนฝังดิน (HDPE PN6)
| - Dia 90 mm. (3") | 40 | ม. | [6 empty] | #REF! | #REF! | HDPE PN6 size 3"
| - Dia 110 mm. (4") | 29 | ม. | [6 empty] | #REF! | #REF! | HDPE PN6 size 4"
| - Dia 160 mm. (6") | 40 | ม. | [6 empty] | #REF! | #REF! | HDPE PN6 size 6"
| - Dia 225 mm. (8") | 9 | ม. | [6 empty] | #REF! | #REF! | HDPE PN6 size 8"
| - อุปกรณ์ประกอบท่อ HDPE | 1 | รวม | [6 empty] | กรมบัญชีกลาง หน้าที่ 108 | กรมบัญชีกลาง หน้าที่ 108
| - อุปกรณ์ยึดและรองรับท่อ HDPE | 1 | รวม | [6 empty] | กรมบัญชีกลาง หน้าที่ 108 | กรมบัญชีกลาง หน้าที่ 108
| - ทดสอบ ทำความสะอาด ทาสีทำสัญลักษณ์ท่อ HDPE | 1 | รวม | [6 empty] | กรมบัญชีกลาง หน้าที่ 108 | กรมบัญชีกลาง หน้าที่ 108
Valves & Accessories
FLEXIBLE
| - Dia 80 mm. (3") | 16 | ชุด | [6 empty] | #REF! | #REF! | flex 3"
| - Dia 100 mm. (4") | 6 | ชุด | [6 empty] | #REF! | #REF! | flex 4"
| - Dia 150 mm. (6") | 9 | ชุด | [6 empty] | #REF! | #REF! | flex 6"
| - Dia 200 mm. (8") | 1 | ชุด | [6 empty] | #REF! | ใบเสนอราคา หน้าที่ 444 | flex 8"
รวมเงิน 3.1
3.2 | ระบบระบายน้ำฝน ชั้นที่ 2
ท่อระบายน้ำฝน (PVC Class 13.5)
| - Dia 50 mm. (2") | 94 | ม. | [6 empty] | #REF! | #REF! | PVC Class 13.5 size 2"
| - Dia 80 mm. (3") | 40 | ม. | [6 empty] | #REF! | #REF! | PVC Class 13.5 size 3"
| - Dia 100 mm. (4") | 39 | ม. | [6 empty] | #REF! | #REF! | PVC Class 13.5 size 4"
| - Dia 150 mm. (6") | 49 | ม. | [6 empty] | #REF! | #REF! | PVC Class 13.5 size 6"
[10 empty] | #REF! | ใบเสนอราคา หน้าที่ 444 | PVC Class 13.5 size 8"
| - อุปกรณ์ประกอบท่อ PVC | 1 | รวม | [6 empty] | กรมบัญชีกลาง หน้าที่ 107 | กรมบัญชีกลาง หน้าที่ 107
| - อุปกรณ์ยึดและรองรับท่อ PVC | 1 | รวม | [6 empty] | กรมบัญชีกลาง หน้าที่ 107 | กรมบัญชีกลาง หน้าที่ 107
| - ทดสอบ ทำความสะอาด ทาสีทำสัญลักษณ์ท่อ PVC | 1 | รวม | [6 empty] | กรมบัญชีกลาง หน้าที่ 107 | กรมบัญชีกลาง หน้าที่ 107
Valves & Accessories
Floor Drain
| - Dia.50 mm.(2") | 38 | ชุด | [6 empty] | #REF! | #REF! | FD 2"
ROOF DRAIN (RD)
| - Dia.50 mm.(2") | 48 | ชุด | [6 empty] | #REF! | #REF! | RD 2"
| - Dia 80 mm. (3") | 4 | ชุด | [6 empty] | #REF! | #REF! | RD 3"
| - Dia 100 mm. (4") | 2 | ชุด | [6 empty] | #REF! | #REF! | RD 4"
CLEAN OUT (CO)
| - Dia.50 mm.(2") | 3 | ชุด | [6 empty] | #REF! | #REF! | CO 2"
| - Dia 80 mm. (3") | 4 | ชุด | [6 empty] | #REF! | #REF! | CO 3"
| - Dia 100 mm. (4") | 2 | ชุด | [6 empty] | #REF! | #REF! | CO 4"
| - Dia 150 mm. (6") | 4 | ชุด | [6 empty] | #REF! | #REF! | CO 6"
| - Dia 200 mm. (8") | 1 | ชุด | [6 empty] | #REF! | ใบเสนอราคา หน้าที่ 445 | CO 8"
รวมเงิน 3.2
3.3 | ระบบระบายน้ำฝน ชั้นที่ 3
ท่อระบายน้ำ (PVC Class 13.5)
| - Dia 55 mm. (2") | 129 | ม. | [6 empty] | #REF! | #REF! | PVC Class 13.5 size 2"
[10 empty] | #REF! | #REF! | PVC Class 13.5 size 3"
| - Dia 100 mm. (4") | 7 | ม. | [6 empty] | #REF! | #REF! | PVC Class 13.5 size 4"
| - Dia 150 mm. (6") | 10 | ม. | [6 empty] | #REF! | #REF! | PVC Class 13.5 size 6"
| - อุปกรณ์ประกอบท่อ PVC | 1 | รวม | [6 empty] | กรมบัญชีกลาง หน้าที่ 107 | กรมบัญชีกลาง หน้าที่ 107
| - อุปกรณ์ยึดและรองรับท่อ PVC | 1 | รวม | [6 empty] | กรมบัญชีกลาง หน้าที่ 107 | กรมบัญชีกลาง หน้าที่ 107
| - ทดสอบ ทำความสะอาด ทาสีทำสัญลักษณ์ท่อ PVC | 1 | รวม | [6 empty] | กรมบัญชีกลาง หน้าที่ 107 | กรมบัญชีกลาง หน้าที่ 107
Valves & Accessories
Floor Drain
| - Dia.50 mm.(2") | 26 | ชุด | [6 empty] | #REF! | #REF! | FD 2"
ROOF DRAIN (RD)
| - Dia.50 mm.(2") | 42 | ชุด | [6 empty] | #REF! | #REF! | RD 2"
CLEANOUT (CO)
| - Dia.50 mm.(2") | 7 | ชุด | [6 empty] | #REF! | #REF! | CO 2"
[10 empty] | #REF! | #REF! | CO 3"
| - Dia 100 mm. (4") | 1 | ชุด | [6 empty] | #REF! | #REF! | CO 4"
| - Dia 150 mm. (6") | 1 | ชุด | [6 empty] | #REF! | #REF! | CO 6"
รวมเงิน 3.3
3.4 | ระบบระบายน้ำฝน ชั้นที่ 4
ท่อระบายน้ำฝน (PVC Class 13.5)
| - Dia 55 mm. (2") | 35 | ม. | [6 empty] | #REF! | #REF! | PVC Class 13.5 size 2"
| - Dia 80 mm. (3") | 13 | ม. | [6 empty] | #REF! | #REF! | PVC Class 13.5 size 3"
| - Dia 100 mm. (4") | 57 | ม. | [6 empty] | #REF! | #REF! | PVC Class 13.5 size 4"
| - Dia 150 mm. (6") | 41 | ม. | [6 empty] | #REF! | #REF! | PVC Class 13.5 size 6"
| - อุปกรณ์ประกอบท่อ PVC | 1 | รวม | [6 empty] | กรมบัญชีกลาง หน้าที่ 107 | กรมบัญชีกลาง หน้าที่ 107
| - อุปกรณ์ยึดและรองรับท่อ PVC | 1 | รวม | [6 empty] | กรมบัญชีกลาง หน้าที่ 107 | กรมบัญชีกลาง หน้าที่ 107
| - ทดสอบ ทำความสะอาด ทาสีทำสัญลักษณ์ท่อ PVC | 1 | รวม | [6 empty] | กรมบัญชีกลาง หน้าที่ 107 | กรมบัญชีกลาง หน้าที่ 107
Valves & Accessories
Floor Drain
| - Dia.50mm.(2") | 10 | ชุด | [6 empty] | #REF! | #REF! | FD 2"
ROOF DRAIN (RD)
| - Dia.50 mm.(2") | 36 | ชุด | [6 empty] | #REF! | #REF! | RD 2"
| - Dia.80 mm.(3") | 1 | ชุด | [6 empty] | #REF! | #REF! | RD 3"
| - Dia.100 mm.(4") | 3 | ชุด | [6 empty] | #REF! | #REF! | RD 4"
| - Dia.150 mm.(6") | 5 | ชุด | [6 empty] | #REF! | #REF! | RD 6"
CLEAN OUT (CO)
| - Dia 50 mm. (2") | 3 | ชุด | [6 empty] | #REF! | #REF! | CO 2"
| - Dia 80 mm. (3") | 1 | ชุด | [6 empty] | #REF! | #REF! | CO 3"
| - Dia 100 mm. (4") | 5 | ชุด | [6 empty] | #REF! | #REF! | CO 4"
| - Dia 150 mm. (6") | 6 | ชุด | [6 empty] | #REF! | #REF! | CO 6"
รวมเงิน 3.4
3.5 | ระบบระบายน้ำฝน ชั้นที่ 5,6,7
ท่อระบายน้ำ (PVC Class 13.5)
| - Dia 55 mm. (2") | 44 | ม. | [6 empty] | #REF! | #REF! | PVC Class 13.5 size 2"
| - Dia 80 mm. (3") | 16 | ม. | [6 empty] | #REF! | #REF! | PVC Class 13.5 size 3"
| - อุปกรณ์ประกอบท่อ PVC | 1 | รวม | [6 empty] | กรมบัญชีกลาง หน้าที่ 107 | กรมบัญชีกลาง หน้าที่ 107
| - อุปกรณ์ยึดและรองรับท่อ PVC | 1 | รวม | [6 empty] | กรมบัญชีกลาง หน้าที่ 107 | กรมบัญชีกลาง หน้าที่ 107
| - ทดสอบ ทำความสะอาด ทาสีทำสัญลักษณ์ท่อ PVC | 1 | รวม | [6 empty] | กรมบัญชีกลาง หน้าที่ 107 | กรมบัญชีกลาง หน้าที่ 107
Valves & Accessories
Floor Drain
| - Dia.50mm.(2") | 9 | ชุด | [6 empty] | #REF! | #REF! | FD 2"
ROOF DRAIN (RD)
| - Dia 50 mm. (2") | 29 | ชุด | [6 empty] | #REF! | #REF! | RD 2"
CLEANOUT (CO)
|  | 1 | [7 empty] | #REF! | #REF! | CO 2"
รวมเงิน /ชั้น
| รวมเงิน 3.5 | 3 | ชั้น
3.6 | ระบบระบายน้ำฝน ชั้นหลังคา
ท่อระบายน้ำฝน (PVC Class 13.5)
| - Dia 100 mm. (4") | 11 | ม. | [6 empty] | #REF! | #REF! | PVC Class 13.5 size 4"
| - Dia 150 mm. (6") | 14 | ม. | [6 empty] | #REF! | #REF! | PVC Class 13.5 size 6"
| - อุปกรณ์ประกอบท่อ PVC | 1 | รวม | [6 empty] | กรมบัญชีกลาง หน้าที่ 107 | กรมบัญชีกลาง หน้าที่ 107
| - อุปกรณ์ยึดและรองรับท่อ PVC | 1 | รวม | [6 empty] | กรมบัญชีกลาง หน้าที่ 107 | กรมบัญชีกลาง หน้าที่ 107
| - ทดสอบ ทำความสะอาด ทาสีทำสัญลักษณ์ท่อ PVC | 1 | รวม | [6 empty] | กรมบัญชีกลาง หน้าที่ 107 | กรมบัญชีกลาง หน้าที่ 107
Valves & Accessories
ROOF DRAIN (RD)
| - Dia 100 mm. (4") | 13 | ชุด | [6 empty] | #REF! | #REF! | RD 4"
| - Dia 150 mm. (6") | 4 | ชุด | [6 empty] | #REF! | #REF! | RD 6"
รวมเงิน 3.6
3.7 | ระบบระบายน้ำฝน เมนแนวดิ่ง
ท่อระบายน้ำฝน (PVC Class 13.5) แนวดิ่ง
| - Dia 80 mm. (3") | 299 | ม. | [6 empty] | #REF! | #REF! | PVC Class 13.5 size 3"
| - Dia 100 mm. (4") | 216 | ม. | [6 empty] | #REF! | #REF! | PVC Class 13.5 size 4"
| - Dia 150 mm. (6") | 139 | ม. | [6 empty] | #REF! | #REF! | PVC Class 13.5 size 6"
| - Dia 200 mm. (8") | 4 | ม. | [6 empty] | #REF! | ใบเสนอราคา หน้าที่ 445 | PVC Class 13.5 size 8"
| - อุปกรณ์ประกอบท่อ PVC | 1 | รวม | [6 empty] | กรมบัญชีกลาง หน้าที่ 107 | กรมบัญชีกลาง หน้าที่ 107
| - อุปกรณ์ยึดและรองรับท่อ PVC | 1 | รวม | [6 empty] | กรมบัญชีกลาง หน้าที่ 107 | กรมบัญชีกลาง หน้าที่ 107
| - ทดสอบ ทำความสะอาด ทาสีทำสัญลักษณ์ท่อ PVC | 1 | รวม | [6 empty] | กรมบัญชีกลาง หน้าที่ 107 | กรมบัญชีกลาง หน้าที่ 107
รวมเงิน 3.7
3.8 | ระบบระบายน้ำฝน ห้อง RMU
ท่อระบายน้ำฝน (PVC Class 13.5)
| - Dia 100 mm. (4") | 7 | ม. | [6 empty] | #REF! | #REF! | PVC Class 13.5 size 4"
| - อุปกรณ์ประกอบท่อ PVC | 1 | รวม | [6 empty] | กรมบัญชีกลาง หน้าที่ 107 | กรมบัญชีกลาง หน้าที่ 107
| - อุปกรณ์ยึดและรองรับท่อ PVC | 1 | รวม | [6 empty] | กรมบัญชีกลาง หน้าที่ 107 | กรมบัญชีกลาง หน้าที่ 107
| - ทดสอบ ทำความสะอาด ทาสีทำสัญลักษณ์ท่อ PVC | 1 | รวม | [6 empty] | กรมบัญชีกลาง หน้าที่ 107 | กรมบัญชีกลาง หน้าที่ 107
ท่อระบายน้ำฝนฝังดิน (HDPE PN6)
| - Dia 110 mm. (4") | 4 | ม. | [6 empty] | #REF! | #REF! | HDPE PN6 size 4"
| - อุปกรณ์ประกอบท่อ HDPE | 1 | รวม | [6 empty] | กรมบัญชีกลาง หน้าที่ 108 | กรมบัญชีกลาง หน้าที่ 108
| - อุปกรณ์ยึดและรองรับท่อ HDPE | 1 | รวม | [6 empty] | กรมบัญชีกลาง หน้าที่ 108 | กรมบัญชีกลาง หน้าที่ 108
| - ทดสอบ ทำความสะอาด ทาสีทำสัญลักษณ์ท่อ HDPE | 1 | รวม | [6 empty] | กรมบัญชีกลาง หน้าที่ 108 | กรมบัญชีกลาง หน้าที่ 108
Valves & Accessories
ROOF DRAIN (RD)
| - Dia 100 mm. (4") | 2 | ชุด | [6 empty] | #REF! | #REF! | RD 4"
| - Dia 100 mm. (4") | 2 | ชุด | [6 empty] | #REF! | #REF! | flex 4"
รวมเป็นเงิน 3.8
รวมเป็นเงิน 3
รวมเงินงานระบบประปา,สุขาภิบาล และบำบัดน้ำเสีย

## 4.ปะหน้าไฟฟ้า
แบบแสดงรายการ ปริมาณงานและราคา
ชื่อโครงการ : ก่อสร้างอาคารพักผู้สูงอายุ 7 ชั้น (โครงการอาคารสุขสันติ์)
สถานที่ก่อสร้าง : ถนนเพชรเกษม แขวงบางหว้า เขตภาษีเจริญ กรุงเทพมหานคร
หน่วยงานเจ้าของโครงการ : กรมกิจการผู้สูงอายุ
หน่วย : บาท
ตารางที่ 4. งานระบบไฟฟ้าและระบบสื่อสาร
ลำดับที่ | รายการ | จำนวนเงิน ( บาท ) | หมายเหตุ
1 | งานระบบไฟฟ้าแรงสูงเข้าอาคาร
2 | งานแผงสวิทช์ไฟฟ้าประธานและแผงสวิทช์ไฟฟ้ารอง
3 | งานแผงไฟฟ้าย่อย พร้อมเบรคเกอร์
4 | งานสายไฟฟ้า และท่อรางไฟฟ้า
5 | งานดวงโคมไฟฟ้าและอุปกรณ์
6 | งานสวิทช์และเต้ารับไฟฟ้า
7 | งานระบบป้องกันฟ้าผ่าและการต่อลงดิน
8 | งานระบบสัญญาณเรียกพยาบาล
9 | งานระบบแจ้งเหตุเพลิงไหม้
10 | งานระบบสัญญาณโทรทัศน์รวม
11 | ระบบโทรทัศน์วงจรปิด
12 | งานระบบควบคุมแสงสว่าง ส่วนกลาง
13 | งานระบบเครื่องกำเนิดไฟฟ้าสำรอง
14 | งานระบบโทรศัพท์ และสายสัญญาณคอมพิวเตอร์
15 | งานระบบเสียง
16 | งานระบบมอนิเตอร์มิเตอร์
17 | งานระบบป้องกันไฟลาม (FIRE BARRIER)
18 | งานระบบภายในห้องพัก
19 | งานระบบไฟฟ้าส่องสว่าง ภูมิสถาปัตยกรรม
20 | งานระบบภายในห้อง RMU
| รวมเงินทั้งสิ้น | 0

## 4.ไฟฟ้า
แบบแสดงรายการ ปริมาณงานและราคา
ชื่อโครงการ : ก่อสร้างอาคารพักผู้สูงอายุ 7 ชั้น (โครงการอาคารสุขสันติ์)
สถานที่ก่อสร้าง : ถนนเพชรเกษม แขวงบางหว้า เขตภาษีเจริญ กรุงเทพมหานคร
หน่วยงานเจ้าของโครงการ : กรมกิจการผู้สูงอายุ
หน่วย : บาท
ตารางที่ 4. งานระบบไฟฟ้าและระบบสื่อสาร
ลำดับ | รายการ | จำนวน | หน่วย | ค่าวัสดุ |  | ค่าแรงงาน |  | รวมค่าวัสดุและแรงงาน | หมายเหตุ | ที่มาราคาค่าของ | ที่มาราคาค่าแรง | CODE
|  |  |  | ราคา/หน่วย | จำนวนเงิน | ราคา/หน่วย | จำนวนเงิน
1 | งานระบบไฟฟ้าแรงสูงเข้าอาคาร
1.1 | Main High Voltage (Main Equipment)
| - หม้อแปลงไฟฟ้า 1250 เควีเอ DRY TYPE 3PH 50Hz 24kV - 416/240 V. Dyn11 | 1 | ชุด | [6 empty] | #REF! | ใบเสนอราคา หน้าที่ 480 | หม้อแปลงไฟฟ้า 1250 เควีเอ DRY TYPE 3PH 50Hz 24kV - 416/240 V. Dyn11
CAST RESIN TRANSFORMER (Aluminum) พร้อม HOUSINGและระบบระบายอากาศ
| - ตู้สวิตช์เกียร์ไฟฟ้าแรงสูง ห้อง RMU (HV.1) พร้อมแท่น และ อุปกรณ์ประกอบครบชุด | 1 | ชุด | [6 empty] | #REF! | ใบเสนอราคา หน้าที่ 480 | ตู้สวิตช์เกียร์ไฟฟ้าแรงสูง ห้อง RMU (HV.1) พร้อมแท่น และ อุปกรณ์ประกอบครบชุด
24kV, CB 200A, 16kA/1sec. With Short circuit indicators, Termination kits
| - ตู้สวิตช์เกียร์ไฟฟ้าแรงสูง ห้อง RMU (HV.2) พร้อมแท่น และ อุปกรณ์ประกอบครบชุด | 1 | ชุด | [6 empty] | #REF! | ใบเสนอราคา หน้าที่ 480 | ตู้สวิตช์เกียร์ไฟฟ้าแรงสูง ห้อง RMU (HV.2) พร้อมแท่น และ อุปกรณ์ประกอบครบชุด
24kV, CB 200A, 16kA/1sec. With Short circuit indicators, Termination kits
[10 empty] | - | - | CABLE TRENCH สำหรับ สวิตช์เกียร์ไฟฟ้าแรงสูง
รวมเงิน 1.1
1.2 | Main High Voltage (เสาไฟฟ้าแรงสูง ถึง มิเตอร์ไฟฟ้าแรงสูงการไฟฟ้าฯ)
[10 empty] | - | - | ท่อ RSC ขนาด 5"
| - RTRC ขนาด 5" (SW Type) | 125 | ชุด | [6 empty] | ใบเสนอราคา หน้าที่ 480 | ใบเสนอราคา หน้าที่ 480 | ท่อ RTRC ขนาด 5"
| - HV. ELECTRICAL MANHOLE (TYPE A-3/1 CONFORM TO MEA'S STANDARD) | 1 | ชุด | [6 empty] | ใบเสนอราคา หน้าที่ 480 | ใบเสนอราคา หน้าที่ 480 | HV. ELECTRICAL MANHOLE (TYPE A-3/1 CONFORM TO MEA'S STANDARD)
| - HV. ELECTRICAL MANHOLE (TYPE A-1/2M CONFORM TO MEA'S STANDARD) | 1 | ชุด | [6 empty] | ใบเสนอราคา หน้าที่ 480 | ใบเสนอราคา หน้าที่ 480 | HV. ELECTRICAL MANHOLE (TYPE A-1/2M CONFORM TO MEA'S STANDARD)
| - CONCRETE DUCT BANK 3X2 FOR (MEA TO RMU) | 15 | ชุด | [6 empty] | ใบเสนอราคา หน้าที่ 480 | ใบเสนอราคา หน้าที่ 480 | CONCRETE DUCT BANK 3X2 FOR (MEA TO RMU)
| - CABLE TRENCH สำหรับ RMU&METER | 10 | ชุด | [6 empty] | ใบเสนอราคา หน้าที่ 480 | ใบเสนอราคา หน้าที่ 480 | CABLE TRENCH สำหรับ RMU&METER
| - เสาไฟฟ้าแรงสูง สูง 12 เมตร พร้อม Drop-Out Fuse และอุปกรณ์แรงสูง | 1 | ชุด | [6 empty] | ใบเสนอราคา หน้าที่ 480 | ใบเสนอราคา หน้าที่ 480 | เสาไฟฟ้าแรงสูง สูง 12 เมตร พร้อม Drop-Out Fuse และอุปกรณ์แรงสูง
| - อุปกรณ์ประกอบท่อร้อยสายไฟฟ้า | 1 | งาน | [6 empty] | หลักเกณฑ์การคำนวณราคากลาง หน้าที่ 596 | หลักเกณฑ์การคำนวณราคากลาง หน้าที่ 598
งานสายไฟ
| - สาย CU.XLPE 12/20(24) kV ขนาด 240 ตร.มม. | 30 | เมตร | [6 empty] | ใบเสนอราคา หน้าที่ 480 | #REF! | สายไฟฟ้า CU.XLPE 12/20(24) kV ขนาด 240 ตร.มม.
| - อุปกรณ์ประกอบสายไฟฟ้า | 1 | งาน | [6 empty] | หลักเกณฑ์การคำนวณราคากลาง หน้าที่ 596 | หลักเกณฑ์การคำนวณราคากลาง หน้าที่ 598
รวมเงิน 1.2
1.3 | Main High Voltage (มิเตอร์ไฟฟ้าแรงสูงการไฟฟ้าฯ ถึง TR.)
| - HV. ELECTRICAL MANHOLE (TYPE A-3/1 CONFORM TO MEA'S STANDARD) | 2 | ชุด | [6 empty] | ใบเสนอราคา หน้าที่ 480 | ใบเสนอราคา หน้าที่ 480 | HV. ELECTRICAL MANHOLE (TYPE A-3/1 CONFORM TO MEA'S STANDARD)
| - CONCRETE DUCT BANK 2X1 FOR (MEA TO RMU) | 40 | เมตร | [6 empty] | ใบเสนอราคา หน้าที่ 480 | ใบเสนอราคา หน้าที่ 480 | CONCRETE DUCT BANK 2X1 FOR (MEA TO RMU)
| - เสาไฟฟ้าแรงสูง สูง 12 เมตร พร้อม Drop-Out Fuse และอุปกรณ์แรงสูง | 2 | ชุด | [6 empty] | ใบเสนอราคา หน้าที่ 480 | ใบเสนอราคา หน้าที่ 480 | เสาไฟฟ้าแรงสูง สูง 12 เมตร พร้อม Drop-Out Fuse และอุปกรณ์แรงสูง
| - เสาไฟฟ้าแรงสูง สูง 12 เมตร พร้อม OVERHEAD LINE WITH SPACER AND | 7 | ชุด | [6 empty] | ใบเสนอราคา หน้าที่ 480 | ใบเสนอราคา หน้าที่ 480 | เสาไฟฟ้าแรงสูง สูง 12 เมตร พร้อม OVERHEAD LINE WITH SPACER AND OVERHEAD GROUND WIRE และอุปกรณ์แรงสูง
OVERHEAD GROUND WIRE และอุปกรณ์แรงสูง
งานสายไฟ
| - สาย CU.XLPE 12/20(24) kV ขนาด 70 ตร.มม. | 150 | เมตร | [6 empty] | ใบเสนอราคา หน้าที่ 480 | #REF! | สายไฟฟ้า CU.XLPE 12/20(24) kV ขนาด 70 ตร.มม.
| - สาย SAC CABLE 24 kV. ขนาด 70 ตร.มม. | 400 | เมตร | [6 empty] | ใบเสนอราคา หน้าที่ 480 | ใบเสนอราคา หน้าที่ 480 | สาย SAC 70 sqmm.
| - อุปกรณ์ประกอบสายไฟฟ้า | 1 | งาน | [6 empty] | หลักเกณฑ์การคำนวณราคากลาง หน้าที่ 596 | หลักเกณฑ์การคำนวณราคากลาง หน้าที่ 598
งานท่อร้อยสาย
[10 empty] | - | - | ท่อ RSC ขนาด 5"
| - RTRC ขนาด 5" (SW Type) | 50 | เมตร | [6 empty] | ใบเสนอราคา หน้าที่ 480 | ใบเสนอราคา หน้าที่ 480 | ท่อ RTRC ขนาด 5"
งานรางเดินสายไฟ
| - CABLE TRAY ขนาด 200 X 100 mm. | 10 | เมตร | [6 empty] | ใบเสนอราคา หน้าที่ 481 | ใบเสนอราคา หน้าที่ 481 | CABLE TRAY ขนาด 200 X 100 mm.
| - อุปกรณ์ประกอบท่อร้อยสายไฟฟ้า | 1 | งาน | [6 empty] | หลักเกณฑ์การคำนวณราคากลาง หน้าที่ 596 | หลักเกณฑ์การคำนวณราคากลาง หน้าที่ 598
| งานติดตั้งเสาไฟฟ้าแรงสูง สำหรับอาคารโสมสวลี (เนื่องจากต้องย้ายของเดิม) ประกอบไปด้วย | 1 | เหมา | [6 empty] | ใบเสนอราคา หน้าที่ 481 | ใบเสนอราคา หน้าที่ 481 | งานติดตั้งเสาไฟฟ้าแรงสูง สำหรับอาคารโสมสวลี (เนื่องจากต้องย้ายของเดิม)
- งานเดินสายไฟฟ้าใหม่
- งานปักเสาเพิ่ม พร้อมอุปกณร์ประกอบเสา
- งานModify ตู้
- งานติดตั้งสายสื่อสารใหม่
รวมเงิน 1.3
1.4 | สายดินระบบไฟฟ้ากำลัง (ห้อง RMU, MTERING&MV SWITCHGEAR)
| - GROUND ROD dia. 16 mm., 2.4 เมตร พร้อมชุดหลอมละลาย | 6 | ชุด | [6 empty] | ใบเสนอราคา หน้าที่ 481 | ใบเสนอราคา หน้าที่ 481 | GROUND ROD dia. 16 mm., 2.4 เมตร พร้อมชุดหลอมละลาย
| - TERMINAL GROUND BAR | 3 | ชุด | [6 empty] | ใบเสนอราคา หน้าที่ 481 | ใบเสนอราคา หน้าที่ 481 | TERMINAL GROUND BAR
| - GROUND TEST BOX | 1 | ชุด | [6 empty] | ใบเสนอราคา หน้าที่ 481 | ใบเสนอราคา หน้าที่ 481 | GROUND TEST BOX
| - สาย IEC 01 ขนาด 70 ตร.มม | 40 | เมตร | [6 empty] | #REF! | #REF! | สายไฟฟ้า IEC01 ขนาด 1x70 ตร.มม
| - อุปกรณ์ประกอบสายไฟฟ้า | 1 | งาน | [6 empty] | หลักเกณฑ์การคำนวณราคากลาง หน้าที่ 596 | หลักเกณฑ์การคำนวณราคากลาง หน้าที่ 598
| - ท่อ PVC. ขนาด ø 1 1/2" | 30 | เมตร | [6 empty] | ใบเสนอราคา หน้าที่ 481 | #REF! | ท่อ PVC ขนาด 1 1/2"
| - อุปกรณ์ประกอบท่อร้อยสายไฟฟ้า | 1 | งาน | [6 empty] | หลักเกณฑ์การคำนวณราคากลาง หน้าที่ 596 | หลักเกณฑ์การคำนวณราคากลาง หน้าที่ 598
รวมเงิน 1.4
รวมเป็นเงิน 1
2 | งานแผงสวิทช์ไฟฟ้าประธานและแผงสวิทช์ไฟฟ้ารอง
2.1 | MAIN DISTRIBUTION BOARD "MDB&CAP" (FORM 2B)
| - MDBMDB&CAP / CUBICLE & BUSBARS & METERING พร้อมอุปกรณ์ประกอบ | 1 | ชุด | [6 empty] | #REF! | ใบเสนอราคา หน้าที่ 481 | MDBMDB&CAP / CUBICLE & BUSBARS & METERING พร้อมอุปกรณ์ประกอบ สำหรับ MDB&CAP
| - ACB 2000/2000AF 4P 36KA. DRAW OUT TYPE, w/GFP AND FUNCTION | 1 | ชุด | [6 empty] | #REF! | #REF! | ACB 2000/2000AF 4P 36KA. DRAW OUT TYPE, w/GFP AND FUNCTION
| - MCCB 800/800AF 3P 36KA. | 1 | ชุด | [6 empty] | #REF! | #REF! | MCCB 800AT/800AF 3P 36 KA.
| - MCCB 630/630AF 3P 36KA. | 2 | ชุด | [6 empty] | #REF! | #REF! | MCCB 630AT/630AF 3P 36 KA.
| - MCCB 400/400AF 3P 36KA. | 1 | ชุด | [6 empty] | #REF! | #REF! | MCCB 400AT/400AF 3P 36 KA.
| - MCCB 250/250AF 3P 36KA. | 1 | ชุด | [6 empty] | #REF! | #REF! | MCCB 250AT/250AF 3P 36 KA.
| - MCCB 200/250AF 3P 36KA. | 4 | ชุด | [6 empty] | #REF! | #REF! | MCCB 200AT/250AF 3P 36 KA.
| - MCCB 160/250AF 3P 36KA. | 4 | ชุด | [6 empty] | #REF! | #REF! | MCCB 160AT/250AF 3P 36 KA.
| - MCCB 125/250AF 3P 36KA. | 1 | ชุด | [6 empty] | #REF! | #REF! | MCCB 125AT/250AF 3P 36 KA.
| - MCCB 100/100AF 3P 36KA. | 1 | ชุด | [6 empty] | #REF! | #REF! | MCCB 100AT/100AF 3P 36 KA.
| - CONNECTION BUSBAR TR TO ACB 2000A. | 1 | ชุด | [6 empty] | #REF! | #REF! | CONNECTION BUSBAR TR TO ACB 2000A.
| - FLEXIBLE BUSBAR 2000A. | 4 | ชุด | [6 empty] | ใบเสนอราคา หน้าที่ 481 | ใบเสนอราคา หน้าที่ 481 | FLEXIBLE BUSBAR 2000A.
| - อุปกรณ์ประกอบ งาน MAIN DISTRIBUTION BOARD | 1 | งาน | [6 empty] | ใบเสนอราคา หน้าที่ 481 | ใบเสนอราคา หน้าที่ 481
รวมเงิน 2.1
2.2 | EMERGENCY MAIN DISTRIBUTION BOARD "EMDB" (FORM 2B)
| - CUBICLE & BUSBARS & METERING & DPM PANEL พร้อมอุปกรณ์ประกอบ | 1 | ชุด | [6 empty] | #REF! | ใบเสนอราคา หน้าที่ 481 | CUBICLE & BUSBARS & METERING & DPM PANEL พร้อมอุปกรณ์ประกอบ สำหรับ EMDB
| - ATS 400A 4P 36KA. | 1 | ชุด | [6 empty] | #REF! | #REF! | ATS 400A 4P 36KA.
| - MCCB 100/100AF 3P 36KA. | 2 | ชุด | [6 empty] | #REF! | #REF! | MCCB 100AT/100AF 3P 36 KA.
| - MCCB 80/100AF 3P 36KA. | 2 | ชุด | [6 empty] | #REF! | #REF! | MCCB 80AT/100AF 3P 36 KA.
| - MCCB 63/100AF 3P 36KA. | 1 | ชุด | [6 empty] | #REF! | #REF! | MCCB 63AT/100AF 3P 36 KA.
| - MCCB 50/100AF 3P 36KA. | 1 | ชุด | [6 empty] | #REF! | #REF! | MCCB 50AT/100AF 3P 36 KA.
| - MCCB 30/100AF 3P 36KA. | 1 | ชุด | [6 empty] | #REF! | #REF! | MCCB 30AT/100AF 3P 36 KA.
| - MCCB 20/100AF 3P 36KA. | 2 | ชุด | [6 empty] | #REF! | #REF! | MCCB 20AT/100AF 3P 36 KA.
| - MCCB 16/100AF 3P 36KA. | 2 | ชุด | [6 empty] | #REF! | #REF! | MCCB 16AT/100AF 3P 36 KA.
| - MCCB 16/100AF 2P 36KA. | 1 | ชุด | [6 empty] | #REF! | #REF! | MCCB 16AT/100AF 2P 36 KA.
| - อุปกรณ์ประกอบ งาน EMERGENCY MAIN DISTRIBUTION BOARD | 1 | งาน | [6 empty] | ใบเสนอราคา หน้าที่ 481 | ใบเสนอราคา หน้าที่ 481
รวมเงิน 2.2
2.3 | DISTRIBUTION BOARD ชั้นที่ 1
DISTRIBUTION BOARD "GCP"
| - CUBICLE & BUSBARS & METERING พร้อมอุปกรณ์ประกอบ | 1 | ชุด | [6 empty] | #REF! | ใบเสนอราคา หน้าที่ 481 | CUBICLE & BUSBARS & METERING พร้อมอุปกรณ์ประกอบ สำหรับ GCP
| - MCCB 400/400AF 3P 36KA. | 1 | ชุด | [6 empty] | #REF! | #REF! | MCCB 400AT/400AF 3P 36 KA.
DISTRIBUTION BOARD "1DP1"
| - CUBICLE & BUSBARS & METERING พร้อมอุปกรณ์ประกอบ | 1 | ชุด | [6 empty] | #REF! | ใบเสนอราคา หน้าที่ 481 | CUBICLE & BUSBARS & METERING พร้อมอุปกรณ์ประกอบ สำหรับ 1DP1
| - MCCB 630/630AF 3P 25KA. | 1 | ชุด | [6 empty] | #REF! | #REF! | MCCB 630AT/630AF 3P 25 KA.
| - MCCB 160/250AF 3P 25KA. | 1 | ชุด | [6 empty] | #REF! | #REF! | MCCB 160AT/250AF 3P 25 KA.
| - MCCB 125/250AF 3P 25KA. | 2 | ชุด | [6 empty] | #REF! | #REF! | MCCB 125AT/250AF 3P 25 KA.
| - MCCB 100/100AF 3P 25KA. | 2 | ชุด | [6 empty] | #REF! | #REF! | MCCB 100AT/100AF 3P 25 KA.
| - MCCB 80/100AF 3P 25KA. | 1 | ชุด | [6 empty] | #REF! | #REF! | MCCB 80AT/100AF 3P 25 KA.
| - MCCB 50/100AF 3P 25KA. | 1 | ชุด | [6 empty] | #REF! | #REF! | MCCB 50AT/100AF 3P 25 KA.
DISTRIBUTION BOARD "1DP2"
| - CUBICLE & BUSBARS & METERING พร้อมอุปกรณ์ประกอบ | 1 | ชุด | [6 empty] | #REF! | ใบเสนอราคา หน้าที่ 481 | CUBICLE & BUSBARS & METERING พร้อมอุปกรณ์ประกอบ สำหรับ 1DP2
| - MCCB 630/630AF 3P 25KA. | 1 | ชุด | [6 empty] | #REF! | #REF! | MCCB 630AT/630AF 3P 25 KA.
| - MCCB 160/250AF 3P 25KA. | 1 | ชุด | [6 empty] | #REF! | #REF! | MCCB 160AT/250AF 3P 25 KA.
| - MCCB 125/250AF 3P 25KA. | 2 | ชุด | [6 empty] | #REF! | #REF! | MCCB 125AT/250AF 3P 25 KA.
| - MCCB 100/100AF 3P 25KA. | 2 | ชุด | [6 empty] | #REF! | #REF! | MCCB 100AT/100AF 3P 25 KA.
| - MCCB 80/100AF 3P 25KA. | 2 | ชุด | [6 empty] | #REF! | #REF! | MCCB 80AT/100AF 3P 25 KA.
DISTRIBUTION BOARD "1EDP1"
| - CUBICLE & BUSBARS & METERING พร้อมอุปกรณ์ประกอบ | 1 | ชุด | [6 empty] | #REF! | ใบเสนอราคา หน้าที่ 481 | CUBICLE & BUSBARS & METERING พร้อมอุปกรณ์ประกอบ สำหรับ 1EDP1
| - MCCB 100/100AF 3P 25KA. | 1 | ชุด | [6 empty] | #REF! | #REF! | MCCB 100AT/100AF 3P 25 KA.
| - MCCB 80/100AF 3P 25KA. | 1 | ชุด | [6 empty] | #REF! | #REF! | MCCB 80AT/100AF 3P 25 KA.
| - MCCB 30/100AF 3P 25KA. | 3 | ชุด | [6 empty] | #REF! | #REF! | MCCB 30AT/100AF 3P 25 KA.
DISTRIBUTION BOARD "1EDP2"
| - CUBICLE & BUSBARS & METERING พร้อมอุปกรณ์ประกอบ | 1 | ชุด | [6 empty] | #REF! | ใบเสนอราคา หน้าที่ 481 | CUBICLE & BUSBARS & METERING พร้อมอุปกรณ์ประกอบ สำหรับ 1EDP2
| - MCCB 100/100AF 3P 25KA. | 1 | ชุด | [6 empty] | #REF! | #REF! | MCCB 100AT/100AF 3P 25 KA.
| - MCCB 80/100AF 3P 25KA. | 1 | ชุด | [6 empty] | #REF! | #REF! | MCCB 80AT/100AF 3P 25 KA.
| - MCCB 40/100AF 3P 25KA. | 1 | ชุด | [6 empty] | #REF! | #REF! | MCCB 40AT/100AF 3P 25 KA.
| - MCCB 20/100AF 3P 25KA. | 2 | ชุด | [6 empty] | #REF! | #REF! | MCCB 20AT/100AF 3P 25 KA.
| - อุปกรณ์ประกอบ งาน DISTRIBUTION BOARD | 1 | งาน | [6 empty] | ใบเสนอราคา หน้าที่ 481 | ใบเสนอราคา หน้าที่ 481
รวมเงิน 2.3
2.4 | DISTRIBUTION BOARD ชั้นที่ 4
DISTRIBUTION BOARD "4DP1"
| - CUBICLE & BUSBARS & METERING พร้อมอุปกรณ์ประกอบ | 1 | ชุด | [6 empty] | #REF! | ใบเสนอราคา หน้าที่ 481 | CUBICLE & BUSBARS & METERING พร้อมอุปกรณ์ประกอบ สำหรับ 4DP1
| - MCCB 125/250AF 3P 25KA. | 1 | ชุด | [6 empty] | #REF! | #REF! | MCCB 125AT/250AF 3P 25 KA.
| - MCCB 100/100AF 3P 25KA. | 1 | ชุด | [6 empty] | #REF! | #REF! | MCCB 100AT/100AF 3P 25 KA.
| - MCCB 80/100AF 3P 25KA. | 2 | ชุด | [6 empty] | #REF! | #REF! | MCCB 80AT/100AF 3P 25 KA.
DISTRIBUTION BOARD "4DP2"
| - CUBICLE & BUSBARS & METERING & DPM PANEL พร้อมอุปกรณ์ประกอบ | 1 | ชุด | [6 empty] | #REF! | ใบเสนอราคา หน้าที่ 481 | CUBICLE & BUSBARS & METERING & DPM PANEL พร้อมอุปกรณ์ประกอบ สำหรับ 4DP2
| - MCCB 160/250AF 3P 25KA. | 1 | ชุด | [6 empty] | #REF! | #REF! | MCCB 160AT/250AF 3P 25 KA.
| - MCCB 100/100AF 3P 25KA. | 1 | ชุด | [6 empty] | #REF! | #REF! | MCCB 100AT/100AF 3P 25 KA.
| - MCCB 80/100AF 2P 25KA. | 1 | ชุด | [6 empty] | #REF! | #REF! | MCCB 80AT/100AF 2P 25 KA.
| - MCCB 40/100AF 2P 25KA. | 8 | ชุด | [6 empty] | #REF! | #REF! | MCCB 40AT/100AF 2P 25 KA.
DISTRIBUTION BOARD "4DP3"
| - CUBICLE & BUSBARS & METERING & DPM PANEL พร้อมอุปกรณ์ประกอบ | 1 | ชุด | [6 empty] | #REF! | ใบเสนอราคา หน้าที่ 481 | CUBICLE & BUSBARS & METERING & DPM PANEL พร้อมอุปกรณ์ประกอบ สำหรับ 4DP3
| - MCCB 200/250AF 3P 25KA. | 1 | ชุด | [6 empty] | #REF! | #REF! | MCCB 200AT/250AF 3P 25 KA.
| - MCCB 100/100AF 3P 25KA. | 1 | ชุด | [6 empty] | #REF! | #REF! | MCCB 100AT/100AF 3P 25 KA.
| - MCCB 80/100AF 2P 25KA. | 2 | ชุด | [6 empty] | #REF! | #REF! | MCCB 80AT/100AF 2P 25 KA.
| - MCCB 40/100AF 2P 25KA. | 9 | ชุด | [6 empty] | #REF! | #REF! | MCCB 40AT/100AF 2P 25 KA.
DISTRIBUTION BOARD "4EDP1"
| - CUBICLE & BUSBARS & METERING พร้อมอุปกรณ์ประกอบ | 1 | ชุด | [6 empty] | #REF! | ใบเสนอราคา หน้าที่ 481 | CUBICLE & BUSBARS & METERING พร้อมอุปกรณ์ประกอบ สำหรับ 4EDP1
| - MCCB 100/100AF 3P 25KA. | 3 | ชุด | [6 empty] | #REF! | #REF! | MCCB 100AT/100AF 3P 25 KA.
[10 empty] | #REF! | #REF! | MCCB 80AT/100AF 3P 25 KA.
| - MCCB 50/100AF 3P 25KA. | 1 | ชุด | [6 empty] | #REF! | #REF! | MCCB 50AT/100AF 3P 25 KA.
| - MCCB 40/100AF 3P 25KA. | 1 | ชุด | [6 empty] | #REF! | #REF! | MCCB 40AT/100AF 3P 25 KA.
| - อุปกรณ์ประกอบ งาน DISTRIBUTION BOARD | 1 | งาน | [6 empty] | ใบเสนอราคา หน้าที่ 481 | ใบเสนอราคา หน้าที่ 481
รวมเงิน 2.4
2.5 | DISTRIBUTION BOARD&METER BOARD ชั้นที่ 5
DISTRIBUTION BOARD "5DP1"
| - CUBICLE & BUSBARS & METERING & DPM PANEL พร้อมอุปกรณ์ประกอบ | 1 | ชุด | [6 empty] | #REF! | - | CUBICLE & BUSBARS & METERING & DPM PANEL พร้อมอุปกรณ์ประกอบ สำหรับ 5DP1
| - MCCB 160/250AF 3P 25KA. | 1 | ชุด | [6 empty] | #REF! | #REF! | MCCB 160AT/250AF 3P 25 KA.
| - MCCB 100/100AF 3P 25KA. | 1 | ชุด | [6 empty] | #REF! | #REF! | MCCB 100AT/100AF 3P 25 KA.
| - MCCB 80/100AF 2P 25KA. | 1 | ชุด | [6 empty] | #REF! | #REF! | MCCB 80AT/100AF 2P 25 KA.
| - MCCB 40/100AF 2P 25KA. | 8 | ชุด | [6 empty] | #REF! | #REF! | MCCB 40AT/100AF 2P 25 KA.
DISTRIBUTION BOARD "5DP2"
| - CUBICLE & BUSBARS & METERING & DPM PANEL พร้อมอุปกรณ์ประกอบ | 1 | ชุด | [6 empty] | #REF! | - | CUBICLE & BUSBARS & METERING & DPM PANEL พร้อมอุปกรณ์ประกอบ สำหรับ 5DP2
| - MCCB 200/250AF 3P 25KA. | 1 | ชุด | [6 empty] | #REF! | #REF! | MCCB 200AT/250AF 3P 25 KA.
| - MCCB 100/100AF 3P 25KA. | 1 | ชุด | [6 empty] | #REF! | #REF! | MCCB 100AT/100AF 3P 25 KA.
| - MCCB 80/100AF 2P 25KA. | 2 | ชุด | [6 empty] | #REF! | #REF! | MCCB 80AT/100AF 2P 25 KA.
| - MCCB 40/100AF 2P 25KA. | 9 | ชุด | [6 empty] | #REF! | #REF! | MCCB 40AT/100AF 2P 25 KA.
| - อุปกรณ์ประกอบ งาน DISTRIBUTION BOARD | 1 | งาน | [6 empty] | - | -
รวมเงิน 2.5
2.6 | DISTRIBUTION BOARD&METER BOARD ชั้นที่ 6
DISTRIBUTION BOARD "6DP1"
| - CUBICLE & BUSBARS & METERING & DPM PANEL พร้อมอุปกรณ์ประกอบ | 1 | ชุด | [6 empty] | #REF! | - | CUBICLE & BUSBARS & METERING & DPM PANEL พร้อมอุปกรณ์ประกอบ สำหรับ 6DP1
| - MCCB 160/250AF 3P 25KA. | 1 | ชุด | [6 empty] | #REF! | #REF! | MCCB 160AT/250AF 3P 25 KA.
| - MCCB 100/100AF 3P 25KA. | 1 | ชุด | [6 empty] | #REF! | #REF! | MCCB 100AT/100AF 3P 25 KA.
| - MCCB 80/100AF 2P 25KA. | 1 | ชุด | [6 empty] | #REF! | #REF! | MCCB 80AT/100AF 2P 25 KA.
| - MCCB 40/100AF 2P 25KA. | 8 | ชุด | [6 empty] | #REF! | #REF! | MCCB 40AT/100AF 2P 25 KA.
DISTRIBUTION BOARD "6DP2"
| - CUBICLE & BUSBARS & METERING & DPM PANEL พร้อมอุปกรณ์ประกอบ | 1 | ชุด | [6 empty] | #REF! | - | CUBICLE & BUSBARS & METERING & DPM PANEL พร้อมอุปกรณ์ประกอบ สำหรับ 6DP2
| - MCCB 200/250AF 3P 25KA. | 1 | ชุด | [6 empty] | #REF! | #REF! | MCCB 200AT/250AF 3P 25 KA.
| - MCCB 100/100AF 3P 25KA. | 1 | ชุด | [6 empty] | #REF! | #REF! | MCCB 100AT/100AF 3P 25 KA.
| - MCCB 80/100AF 2P 25KA. | 2 | ชุด | [6 empty] | #REF! | #REF! | MCCB 80AT/100AF 2P 25 KA.
| - MCCB 40/100AF 2P 25KA. | 9 | ชุด | [6 empty] | #REF! | #REF! | MCCB 40AT/100AF 2P 25 KA.
| - อุปกรณ์ประกอบ งาน DISTRIBUTION BOARD | 1 | งาน | [6 empty] | - | -
รวมเงิน 2.6
2.7 | DISTRIBUTION BOARD&METER BOARD ชั้นที่ 7
DISTRIBUTION BOARD "7DP1"
| - CUBICLE & BUSBARS & METERING & DPM PANEL พร้อมอุปกรณ์ประกอบ | 1 | ชุด | [6 empty] | #REF! | - | CUBICLE & BUSBARS & METERING & DPM PANEL พร้อมอุปกรณ์ประกอบ สำหรับ 7DP1
| - MCCB 160/250AF 3P 25KA. | 1 | ชุด | [6 empty] | #REF! | #REF! | MCCB 160AT/250AF 3P 25 KA.
| - MCCB 100/100AF 3P 25KA. | 1 | ชุด | [6 empty] | #REF! | #REF! | MCCB 100AT/100AF 3P 25 KA.
| - MCCB 80/100AF 2P 25KA. | 1 | ชุด | [6 empty] | #REF! | #REF! | MCCB 80AT/100AF 2P 25 KA.
| - MCCB 40/100AF 2P 25KA. | 8 | ชุด | [6 empty] | #REF! | #REF! | MCCB 40AT/100AF 2P 25 KA.
DISTRIBUTION BOARD "7DP2"
| - CUBICLE & BUSBARS & METERING & DPM PANEL พร้อมอุปกรณ์ประกอบ | 1 | ชุด | [6 empty] | #REF! | - | CUBICLE & BUSBARS & METERING & DPM PANEL พร้อมอุปกรณ์ประกอบ สำหรับ 7DP2
| - MCCB 200/250AF 3P 25KA. | 1 | ชุด | [6 empty] | #REF! | #REF! | MCCB 200AT/250AF 3P 25 KA.
| - MCCB 100/100AF 3P 25KA. | 1 | ชุด | [6 empty] | #REF! | #REF! | MCCB 100AT/100AF 3P 25 KA.
| - MCCB 80/100AF 2P 25KA. | 2 | ชุด | [6 empty] | #REF! | #REF! | MCCB 80AT/100AF 2P 25 KA.
| - MCCB 40/100AF 2P 25KA. | 9 | ชุด | [6 empty] | #REF! | #REF! | MCCB 40AT/100AF 2P 25 KA.
DISTRIBUTION BOARD "7EDL1"
| - CUBICLE & BUSBARS & METERING พร้อมอุปกรณ์ประกอบ | 1 | ชุด | [6 empty] | #REF! | ใบเสนอราคา หน้าที่ 481 | CUBICLE & BUSBARS & METERING พร้อมอุปกรณ์ประกอบ สำหรับ 7EDL1
| - MCCB 50/100AF 3P 25KA. | 2 | ชุด | [6 empty] | #REF! | #REF! | MCCB 50AT/100AF 3P 25 KA.
| - MCCB 16/100AF 2P 25KA. | 1 | ชุด | [6 empty] | #REF! | #REF! | MCCB 16AT/100AF 2P 25 KA.
| - อุปกรณ์ประกอบ งาน DISTRIBUTION BOARD | 1 | งาน | [6 empty] | ใบเสนอราคา หน้าที่ 481 | ใบเสนอราคา หน้าที่ 481
รวมเงิน 2.7
2.8 | DISTRIBUTION BOARD&METER BOARD ชั้นห้องเครื่อง
FOR SOLAR CELL
| - ตู้เปล่าสำหรับใส่เบรกเกอร์ | 1 | ชุด | [6 empty] | ใบเสนอราคา หน้าที่ 482 | ใบเสนอราคา หน้าที่ 482 | ตู้เปล่าใส่เบรกเกอร์ สำหรับ Solar Cell
| - MCCB 250/250AF 3P 25KA. | 1 | ชุด | [6 empty] | #REF! | #REF! | MCCB 250AT/250AF 3P 25 KA.
DISTRIBUTION BOARD "7EDL2"
| - CUBICLE & BUSBARS & METERING พร้อมอุปกรณ์ประกอบ | 1 | ชุด | [6 empty] | #REF! | ใบเสนอราคา หน้าที่ 482 | CUBICLE & BUSBARS & METERING พร้อมอุปกรณ์ประกอบ สำหรับ 7EDL2
| - MCCB 63/100AF 3P 25KA. | 1 | ชุด | [6 empty] | #REF! | #REF! | MCCB 63AT/100AF 3P 25 KA.
| - MCCB 40/100AF 3P 25KA. | 2 | ชุด | [6 empty] | #REF! | #REF! | MCCB 40AT/100AF 3P 25 KA.
| - MCCB 16/100AF 2P 25KA. | 2 | ชุด | [6 empty] | #REF! | #REF! | MCCB 16AT/100AF 2P 25 KA.
| - อุปกรณ์ประกอบ งาน DISTRIBUTION BOARD | 1 | งาน | [6 empty] | ใบเสนอราคา หน้าที่ 482 | ใบเสนอราคา หน้าที่ 482
รวมเงิน 2.8
รวมเป็นเงิน 2
3 | งานแผงไฟฟ้าย่อย พร้อมเบรคเกอร์
3.1 | งานแผงไฟฟ้าย่อย พร้อมเบรคเกอร์ ชั้นที่ 1
| LOAD PANEL "1P1" MAIN LUG 3P 125A 25kA ขนาด 42 วงจร | 1 | ชุด | [6 empty] | ใบเสนอราคา หน้าที่ 482 | ใบเสนอราคา หน้าที่ 482 | LOAD PANEL สำหรับ 1P1
| - MCB 16 AT 1P , IC 6 KA. | 16 | ชุด | [6 empty] | #REF! | #REF! | MCB 16 AT 1P 6 KA.
| - MCB 20 AT 1P , IC 6 KA. | 5 | ชุด | [6 empty] | #REF! | #REF! | MCB 20 AT 1P 6 KA.
| - MCB 20 AT 3P , IC 6 KA. | 2 | ชุด | [6 empty] | #REF! | #REF! | MCB 20 AT 3P 6 KA.
| - RCBO 16 AT 1P , IC 6 KA. | 12 | ชุด | [6 empty] | #REF! | #REF! | RCBO 16 AT 1P 6 KA. 30mA.
| LOAD PANEL "1P2" MAIN LUG 3P 50A 25kA ขนาด 24 วงจร | 1 | ชุด | [6 empty] | ใบเสนอราคา หน้าที่ 482 | ใบเสนอราคา หน้าที่ 482 | LOAD PANEL สำหรับ 1P2
| - MCB 16 AT 1P , IC 6 KA. | 3 | ชุด | [6 empty] | #REF! | #REF! | MCB 16 AT 1P 6 KA.
| - MCB 20 AT 1P , IC 6 KA. | 6 | ชุด | [6 empty] | #REF! | #REF! | MCB 20 AT 1P 6 KA.
| - MCB 30 AT 1P , IC 6 KA. | 2 | ชุด | [6 empty] | #REF! | #REF! | MCB 30 AT 1P 6 KA.
| - RCBO 16 AT 1P , IC 6 KA. | 4 | ชุด | [6 empty] | #REF! | #REF! | RCBO 16 AT 1P 6 KA. 30mA.
| LOAD PANEL "1P3" MAIN LUG 3P 160A 25kA ขนาด 42 วงจร | 1 | ชุด | [6 empty] | ใบเสนอราคา หน้าที่ 482 | ใบเสนอราคา หน้าที่ 482 | LOAD PANEL สำหรับ 1P3
| - MCB 16 AT 1P , IC 6 KA. | 18 | ชุด | [6 empty] | #REF! | #REF! | MCB 16 AT 1P 6 KA.
| - MCB 20 AT 3P , IC 6 KA. | 2 | ชุด | [6 empty] | #REF! | #REF! | MCB 20 AT 3P 6 KA.
| - MCB 40 AT 3P , IC 6 KA. | 1 | ชุด | [6 empty] | #REF! | #REF! | MCB 40 AT 3P 6 KA.
| - RCBO 16 AT 1P , IC 6 KA. | 8 | ชุด | [6 empty] | #REF! | #REF! | RCBO 16 AT 1P 6 KA. 30mA.
| - RCBO 20 AT 1P , IC 6 KA. | 4 | ชุด | [6 empty] | #REF! | #REF! | RCBO 20 AT 1P 6 KA. 30mA.
| LOAD PANEL "1P4" MAIN LUG 3P 100A 25kA ขนาด 42 วงจร | 1 | ชุด | [6 empty] | ใบเสนอราคา หน้าที่ 482 | ใบเสนอราคา หน้าที่ 482 | LOAD PANEL สำหรับ 1P4
| - MCB 16 AT 1P , IC 6 KA. | 4 | ชุด | [6 empty] | #REF! | #REF! | MCB 16 AT 1P 6 KA.
| - MCB 20 AT 1P , IC 6 KA. | 2 | ชุด | [6 empty] | #REF! | #REF! | MCB 20 AT 1P 6 KA.
| - MCB 16 AT 3P , IC 6 KA. | 3 | ชุด | [6 empty] | #REF! | #REF! | MCB 16 AT 3P 6 KA.
| - MCB 20 AT 3P , IC 6 KA. | 6 | ชุด | [6 empty] | #REF! | #REF! | MCB 20 AT 3P 6 KA.
| - MCB 30 AT 3P , IC 6 KA. | 1 | ชุด | [6 empty] | #REF! | #REF! | MCB 30 AT 3P 6 KA.
[10 empty] | #REF! | #REF! | MCB 40 AT 3P 6 KA.
| LOAD PANEL "1EP1" MAIN LUG 3P 30A 25kA ขนาด 30 วงจร | 1 | ชุด | [6 empty] | ใบเสนอราคา หน้าที่ 482 | ใบเสนอราคา หน้าที่ 482 | LOAD PANEL สำหรับ 1EP1
| - MCB 16 AT 1P , IC 6 KA. | 21 | ชุด | [6 empty] | #REF! | #REF! | MCB 16 AT 1P 6 KA.
| - RCBO 16 AT 1P , IC 6 KA. | 3 | ชุด | [6 empty] | #REF! | #REF! | RCBO 16 AT 1P 6 KA. 30mA.
| LOAD PANEL "1EP2" MAIN LUG 3P 40A 25kA ขนาด 30 วงจร | 1 | ชุด | [6 empty] | ใบเสนอราคา หน้าที่ 482 | ใบเสนอราคา หน้าที่ 482 | LOAD PANEL สำหรับ 1EP2
| - MCB 16 AT 1P , IC 6 KA. | 19 | ชุด | [6 empty] | #REF! | #REF! | MCB 16 AT 1P 6 KA.
| - RCBO 16 AT 1P , IC 6 KA. | 5 | ชุด | [6 empty] | #REF! | #REF! | RCBO 16 AT 1P 6 KA. 30mA.
CB BOX
| - MCCB 20AT/100AF 1P , IC 25 KA. พร้อมกล่องเหล็ก | 2 | ชุด | [6 empty] | ใบเสนอราคา หน้าที่ 482 | ใบเสนอราคา หน้าที่ 482 | MCCB 20AT/100AF 1P 25 KA. พร้อมกล่องเหล็ก
| - MCCB 40AT/100AF 3P , IC 25 KA. พร้อมกล่องเหล็ก | 1 | ชุด | [6 empty] | ใบเสนอราคา หน้าที่ 482 | ใบเสนอราคา หน้าที่ 482 | MCCB 40AT/100AF 3P 25 KA. พร้อมกล่องเหล็ก
| - อุปกรณ์ประกอบ งานแผงไฟฟ้าย่อย | 1 | งาน | [6 empty] | ใบเสนอราคา หน้าที่ 482 | ใบเสนอราคา หน้าที่ 482
รวมเงิน 3.1
3.2 | งานแผงไฟฟ้าย่อย พร้อมเบรคเกอร์ ชั้นที่ 2
| LOAD PANEL "2P1" MAIN CB 3P 250A 18kA ขนาด 42 วงจร | 1 | ชุด | [6 empty] | ใบเสนอราคา หน้าที่ 482 | ใบเสนอราคา หน้าที่ 482 | LOAD PANEL สำหรับ 2P1
| - MCCB 160AT/250AF 3P , IC 18 KA. | 1 | ชุด | [6 empty] | #REF! | #REF! | MCCB 160AT/250AF 3P 18 KA.
| - MCB 16 AT 1P , IC 6 KA. | 15 | ชุด | [6 empty] | #REF! | #REF! | MCB 16 AT 1P 6 KA.
| - RCBO 16 AT 1P , IC 6 KA. | 8 | ชุด | [6 empty] | #REF! | #REF! | RCBO 16 AT 1P 6 KA. 30mA.
| - RCBO 20 AT 1P , IC 6 KA. | 13 | ชุด | [6 empty] | #REF! | #REF! | RCBO 20 AT 1P 6 KA. 30mA.
| LOAD PANEL "2P2" MAIN CB 3P 100A 18kA ขนาด 24 วงจร | 1 | ชุด | [6 empty] | ใบเสนอราคา หน้าที่ 482 | ใบเสนอราคา หน้าที่ 482 | LOAD PANEL สำหรับ 2P2
| - MCCB 100AT/100AF 3P , IC 18 KA. | 1 | ชุด | [6 empty] | #REF! | #REF! | MCCB 100AT/100AF 3P 18 KA.
| - MCB 16 AT 1P , IC 6 KA. | 3 | ชุด | [6 empty] | #REF! | #REF! | MCB 16 AT 1P 6 KA.
| - MCB 30 AT 1P , IC 6 KA. | 10 | ชุด | [6 empty] | #REF! | #REF! | MCB 30 AT 1P 6 KA.
| - MCB 40 AT 1P , IC 6 KA. | 2 | ชุด | [6 empty] | #REF! | #REF! | MCB 40 AT 1P 6 KA.
| LOAD PANEL "2P3" MAIN CB 3P 250A 18kA ขนาด 42 วงจร | 1 | ชุด | [6 empty] | ใบเสนอราคา หน้าที่ 482 | ใบเสนอราคา หน้าที่ 482 | LOAD PANEL สำหรับ 2P3
| - MCCB 125AT/250AF 3P , IC 18 KA. | 1 | ชุด | [6 empty] | #REF! | #REF! | MCCB 125AT/250AF 3P 18 KA.
| - MCB 16 AT 1P , IC 6 KA. | 13 | ชุด | [6 empty] | #REF! | #REF! | MCB 16 AT 1P 6 KA.
| - RCBO 16 AT 1P , IC 6 KA. | 9 | ชุด | [6 empty] | #REF! | #REF! | RCBO 16 AT 1P 6 KA. 30mA.
| - RCBO 20 AT 1P , IC 6 KA. | 11 | ชุด | [6 empty] | #REF! | #REF! | RCBO 20 AT 1P 6 KA. 30mA.
| LOAD PANEL "2P4" MAIN CB 3P 100A 18kA ขนาด 42 วงจร | 1 | ชุด | [6 empty] | ใบเสนอราคา หน้าที่ 482 | ใบเสนอราคา หน้าที่ 482 | LOAD PANEL สำหรับ 2P4
| - MCCB 80AT/100AF 3P , IC 18 KA. | 1 | ชุด | [6 empty] | #REF! | #REF! | MCCB 80AT/100AF 3P 18 KA.
| - MCB 16 AT 1P , IC 6 KA. | 5 | ชุด | [6 empty] | #REF! | #REF! | MCB 16 AT 1P 6 KA.
| - MCB 20 AT 1P , IC 6 KA. | 2 | ชุด | [6 empty] | #REF! | #REF! | MCB 20 AT 1P 6 KA.
| - MCB 30 AT 1P , IC 6 KA. | 8 | ชุด | [6 empty] | #REF! | #REF! | MCB 30 AT 1P 6 KA.
| LOAD PANEL "2EP1" MAIN CB 3P 100A 18kA ขนาด 24 วงจร | 1 | ชุด | [6 empty] | ใบเสนอราคา หน้าที่ 482 | ใบเสนอราคา หน้าที่ 482 | LOAD PANEL สำหรับ 2EP1
| - MCCB 30AT/100AF 3P , IC 18 KA. | 1 | ชุด | [6 empty] | #REF! | #REF! | MCCB 30AT/100AF 3P 18 KA.
| - MCB 16 AT 1P , IC 6 KA. | 13 | ชุด | [6 empty] | #REF! | #REF! | MCB 16 AT 1P 6 KA.
| - RCBO 16 AT 1P , IC 6 KA. | 2 | ชุด | [6 empty] | #REF! | #REF! | RCBO 16 AT 1P 6 KA. 30mA.
| LOAD PANEL "2EP2" MAIN CB 3P 100A 18kA ขนาด 24 วงจร | 1 | ชุด | [6 empty] | ใบเสนอราคา หน้าที่ 482 | ใบเสนอราคา หน้าที่ 482 | LOAD PANEL สำหรับ 2EP2
| - MCCB 20AT/100AF 3P , IC 18 KA. | 1 | ชุด | [6 empty] | #REF! | #REF! | MCCB 20AT/100AF 3P 18 KA.
| - MCB 16 AT 1P , IC 6 KA. | 13 | ชุด | [6 empty] | #REF! | #REF! | MCB 16 AT 1P 6 KA.
| - RCBO 16 AT 1P , IC 6 KA. | 2 | ชุด | [6 empty] | #REF! | #REF! | RCBO 16 AT 1P 6 KA. 30mA.
| - อุปกรณ์ประกอบ งานแผงไฟฟ้าย่อย | 1 | งาน | [6 empty] | ใบเสนอราคา หน้าที่ 482 | ใบเสนอราคา หน้าที่ 482
รวมเงิน 3.2
3.3 | งานแผงไฟฟ้าย่อย พร้อมเบรคเกอร์ ชั้นที่ 3
| LOAD PANEL "3P1" MAIN CB 3P 250A 18kA ขนาด 42 วงจร | 1 | ชุด | [6 empty] | ใบเสนอราคา หน้าที่ 482 | ใบเสนอราคา หน้าที่ 482 | LOAD PANEL สำหรับ 3P1
| - MCCB 125AT/250AF 3P , IC 18 KA. | 1 | ชุด | [6 empty] | #REF! | #REF! | MCCB 125AT/250AF 3P 18 KA.
| - MCB 16 AT 1P , IC 6 KA. | 15 | ชุด | [6 empty] | #REF! | #REF! | MCB 16 AT 1P 6 KA.
| - RCBO 16 AT 1P , IC 6 KA. | 7 | ชุด | [6 empty] | #REF! | #REF! | RCBO 16 AT 1P 6 KA. 30mA.
| - RCBO 20 AT 1P , IC 6 KA. | 11 | ชุด | [6 empty] | #REF! | #REF! | RCBO 20 AT 1P 6 KA. 30mA.
| LOAD PANEL "3P2" MAIN CB 3P 100A 18kA ขนาด 24 วงจร | 1 | ชุด | [6 empty] | ใบเสนอราคา หน้าที่ 482 | ใบเสนอราคา หน้าที่ 482 | LOAD PANEL สำหรับ 3P2
| - MCCB 80AT/100AF 3P , IC 18 KA. | 1 | ชุด | [6 empty] | #REF! | #REF! | MCCB 80AT/100AF 3P 18 KA.
| - MCB 16 AT 1P , IC 6 KA. | 4 | ชุด | [6 empty] | #REF! | #REF! | MCB 16 AT 1P 6 KA.
| - MCB 30 AT 1P , IC 6 KA. | 9 | ชุด | [6 empty] | #REF! | #REF! | MCB 30 AT 1P 6 KA.
| - MCB 40 AT 1P , IC 6 KA. | 2 | ชุด | [6 empty] | #REF! | #REF! | MCB 40 AT 1P 6 KA.
| LOAD PANEL "3P3" MAIN CB 3P 250A 18kA ขนาด 42 วงจร | 1 | ชุด | [6 empty] | ใบเสนอราคา หน้าที่ 482 | ใบเสนอราคา หน้าที่ 482 | LOAD PANEL สำหรับ 3P3
| - MCCB 125AT/250AF 3P , IC 18 KA. | 1 | ชุด | [6 empty] | #REF! | #REF! | MCCB 125AT/250AF 3P 18 KA.
| - MCB 16 AT 1P , IC 6 KA. | 15 | ชุด | [6 empty] | #REF! | #REF! | MCB 16 AT 1P 6 KA.
| - RCBO 16 AT 1P , IC 6 KA. | 9 | ชุด | [6 empty] | #REF! | #REF! | RCBO 16 AT 1P 6 KA. 30mA.
| - RCBO 20 AT 1P , IC 6 KA. | 9 | ชุด | [6 empty] | #REF! | #REF! | RCBO 20 AT 1P 6 KA. 30mA.
| LOAD PANEL "3P4" MAIN CB 3P 100A 18kA ขนาด 24 วงจร | 1 | ชุด | [6 empty] | ใบเสนอราคา หน้าที่ 482 | ใบเสนอราคา หน้าที่ 482 | LOAD PANEL สำหรับ 3P4
| - MCCB 80AT/100AF 3P , IC 18 KA. | 1 | ชุด | [6 empty] | #REF! | #REF! | MCCB 80AT/100AF 3P 18 KA.
| - MCB 16 AT 1P , IC 6 KA. | 5 | ชุด | [6 empty] | #REF! | #REF! | MCB 16 AT 1P 6 KA.
| - MCB 20 AT 1P , IC 6 KA. | 2 | ชุด | [6 empty] | #REF! | #REF! | MCB 20 AT 1P 6 KA.
| - MCB 30 AT 1P , IC 6 KA. | 8 | ชุด | [6 empty] | #REF! | #REF! | MCB 30 AT 1P 6 KA.
| LOAD PANEL "3EP1" MAIN CB 3P 100A 18kA ขนาด 24 วงจร | 1 | ชุด | [6 empty] | ใบเสนอราคา หน้าที่ 482 | ใบเสนอราคา หน้าที่ 482 | LOAD PANEL สำหรับ 3EP1
| - MCCB 30AT/100AF 3P , IC 18 KA. | 1 | ชุด | [6 empty] | #REF! | #REF! | MCCB 30AT/100AF 3P 18 KA.
| - MCB 16 AT 1P , IC 6 KA. | 13 | ชุด | [6 empty] | #REF! | #REF! | MCB 16 AT 1P 6 KA.
| - RCBO 16 AT 1P , IC 6 KA. | 2 | ชุด | [6 empty] | #REF! | #REF! | RCBO 16 AT 1P 6 KA. 30mA.
| LOAD PANEL "3EP2" MAIN CB 3P 100A 18kA ขนาด 24 วงจร | 1 | ชุด | [6 empty] | ใบเสนอราคา หน้าที่ 482 | ใบเสนอราคา หน้าที่ 482 | LOAD PANEL สำหรับ 3EP2
| - MCCB 20AT/100AF 3P , IC 18 KA. | 1 | ชุด | [6 empty] | #REF! | #REF! | MCCB 20AT/100AF 3P 18 KA.
| - MCB 16 AT 1P , IC 6 KA. | 13 | ชุด | [6 empty] | #REF! | #REF! | MCB 16 AT 1P 6 KA.
| - RCBO 16 AT 1P , IC 6 KA. | 2 | ชุด | [6 empty] | #REF! | #REF! | RCBO 16 AT 1P 6 KA. 30mA.
| - อุปกรณ์ประกอบ งานแผงไฟฟ้าย่อย | 1 | งาน | [6 empty] | ใบเสนอราคา หน้าที่ 482 | ใบเสนอราคา หน้าที่ 482
รวมเงิน 3.3
3.4 | งานแผงไฟฟ้าย่อย พร้อมเบรคเกอร์ ชั้นที่ 4
| LOAD PANEL "4P1" MAIN LUG 3P 50A 18kA ขนาด 30 วงจร | 1 | ชุด | [6 empty] | ใบเสนอราคา หน้าที่ 482 | ใบเสนอราคา หน้าที่ 482 | LOAD PANEL สำหรับ 4P1
| - MCB 16 AT 1P , IC 6 KA. | 16 | ชุด | [6 empty] | #REF! | #REF! | MCB 16 AT 1P 6 KA.
| - RCBO 16 AT 1P , IC 6 KA. | 6 | ชุด | [6 empty] | #REF! | #REF! | RCBO 16 AT 1P 6 KA. 30mA.
| - RCBO 20 AT 1P , IC 6 KA. | 2 | ชุด | [6 empty] | #REF! | #REF! | RCBO 20 AT 1P 6 KA. 30mA.
| LOAD PANEL "4EP1" MAIN LUG 3P 40A 18kA ขนาด 36 วงจร | 1 | ชุด | [6 empty] | ใบเสนอราคา หน้าที่ 482 | ใบเสนอราคา หน้าที่ 482 | LOAD PANEL สำหรับ 4EP1
| - MCB 16 AT 1P , IC 6 KA. | 28 | ชุด | [6 empty] | #REF! | #REF! | MCB 16 AT 1P 6 KA.
| - RCBO 16 AT 1P , IC 6 KA. | 2 | ชุด | [6 empty] | #REF! | #REF! | RCBO 16 AT 1P 6 KA. 30mA.
| - อุปกรณ์ประกอบ งานแผงไฟฟ้าย่อย | 1 | งาน | [6 empty] | ใบเสนอราคา หน้าที่ 482 | ใบเสนอราคา หน้าที่ 482
รวมเงิน 3.4
3.5 | งานแผงไฟฟ้าย่อย พร้อมเบรคเกอร์ ชั้นที่ 6
| LOAD PANEL "6P1" MAIN CB 3P 100A 18kA ขนาด 30 วงจร | 1 | ชุด | [6 empty] | - | - | LOAD PANEL สำหรับ 6P1
| - MCCB 80AT/100AF 3P , IC 18 KA. | 1 | ชุด | [6 empty] | #REF! | #REF! | MCCB 80AT/100AF 3P 18 KA.
| - MCB 16 AT 1P , IC 6 KA. | 16 | ชุด | [6 empty] | #REF! | #REF! | MCB 16 AT 1P 6 KA.
| - RCBO 16 AT 1P , IC 6 KA. | 6 | ชุด | [6 empty] | #REF! | #REF! | RCBO 16 AT 1P 6 KA. 30mA.
| - RCBO 20 AT 1P , IC 6 KA. | 2 | ชุด | [6 empty] | #REF! | #REF! | RCBO 20 AT 1P 6 KA. 30mA.
| LOAD PANEL "6EP1" MAIN CB 3P 100A 18kA ขนาด 42 วงจร | 1 | ชุด | [6 empty] | - | - | LOAD PANEL สำหรับ 6EP1
| - MCCB 50AT/100AF 3P , IC 18 KA. | 1 | ชุด | [6 empty] | #REF! | #REF! | MCCB 50AT/100AF 3P 18 KA.
| - MCB 16 AT 1P , IC 6 KA. | 33 | ชุด | [6 empty] | #REF! | #REF! | MCB 16 AT 1P 6 KA.
| - RCBO 16 AT 1P , IC 6 KA. | 6 | ชุด | [6 empty] | #REF! | #REF! | RCBO 16 AT 1P 6 KA. 30mA.
| - อุปกรณ์ประกอบ งานแผงไฟฟ้าย่อย | 1 | งาน | [6 empty] | - | -
รวมเงิน 3.5
3.6 | งานแผงไฟฟ้าย่อย พร้อมเบรคเกอร์ ชั้นที่ 7
CB BOX
| - MCCB 16AT/100AF 2P , IC 25 KA. พร้อมกล่องเหล็ก | 3 | ชุด | [6 empty] | - | - | MCCB 16AT/100AF 2P 25 KA. พร้อมกล่องเหล็ก
| - MCCB 40AT/100AF 3P , IC 25 KA. พร้อมกล่องเหล็ก | 2 | ชุด | [6 empty] | - | - | MCCB 40AT/100AF 3P 25 KA. พร้อมกล่องเหล็ก
| - MCCB 50AT/100AF 3P , IC 25 KA. พร้อมกล่องเหล็ก | 1 | ชุด | [6 empty] | - | - | MCCB 40AT/100AF 3P 25 KA. พร้อมกล่องเหล็ก
| - อุปกรณ์ประกอบ งานแผงไฟฟ้าย่อย | 1 | งาน | [6 empty] | - | -
รวมเงิน 3.6
3.7 | งานแผงไฟฟ้าย่อย พร้อมเบรคเกอร์ ชั้นห้องเครื่อง
[10 empty] | ใบเสนอราคา หน้าที่ 482 | ใบเสนอราคา หน้าที่ 482 | MCCB 250AT/250AF 2P 25 KA. พร้อมกล่องเหล็ก
[10 empty] | ใบเสนอราคา หน้าที่ 482 | ใบเสนอราคา หน้าที่ 482
รวมเงิน 3.7
3.8 | งานแผงไฟฟ้าย่อย พร้อมเบรคเกอร์ ชั้นห้อง RMU
| Consumer Unit "1CU1" MAIN CB 2P 32A 10kA ขนาด 6 วงจร | 1 | ชุด | [6 empty] | ใบเสนอราคา หน้าที่ 483 | ใบเสนอราคา หน้าที่ 483 | Consumer Unit 1CU1
| - MCCB 32AT/100AF 2P , IC 10 KA. | 1 | ชุด | [6 empty] | #REF! | #REF! | MCCB 32AT/100AF 2P 10 KA.
| - MCB 16 AT 1P , IC 6 KA. | 2 | ชุด | [6 empty] | #REF! | #REF! | MCB 16 AT 1P 6 KA.
| - RCBO 16 AT 1P , IC 6 KA. | 1 | ชุด | [6 empty] | #REF! | #REF! | RCBO 16 AT 1P 6 KA. 30mA.
| Consumer Unit "1CU2" MAIN CB 2P 32A 10kA ขนาด 6 วงจร | 1 | ชุด | [6 empty] | ใบเสนอราคา หน้าที่ 483 | ใบเสนอราคา หน้าที่ 483 | Consumer Unit 1CU2
| - MCCB 32AT/100AF 2P , IC 10 KA. | 1 | ชุด | [6 empty] | #REF! | #REF! | MCCB 32AT/100AF 2P 10 KA.
| - MCB 16 AT 1P , IC 6 KA. | 2 | ชุด | [6 empty] | #REF! | #REF! | MCB 16 AT 1P 6 KA.
| - RCBO 16 AT 1P , IC 6 KA. | 1 | ชุด | [6 empty] | #REF! | #REF! | RCBO 16 AT 1P 6 KA. 30mA.
| - อุปกรณ์ประกอบ งานแผงไฟฟ้าย่อย | 1 | งาน | [6 empty] | ใบเสนอราคา หน้าที่ 483 | ใบเสนอราคา หน้าที่ 483
รวมเงิน 3.8
รวมเป็นเงิน 3
4 | งานสายไฟฟ้า และท่อรางไฟฟ้า
4.1 | งานสายไฟฟ้า และท่อรางไฟฟ้า (Main ห้องเครื่อง MDB&GEN)
สาย IEC 01
| - สาย IEC 01 ขนาด 25 ตร.มม | 25 | เมตร | [6 empty] | #REF! | #REF! | สายไฟฟ้า IEC01 ขนาด 1x25 ตร.มม
| - สาย IEC 01 ขนาด 50 ตร.มม | 34 | เมตร | [6 empty] | #REF! | #REF! | สายไฟฟ้า IEC01 ขนาด 1x50 ตร.มม
| - สาย IEC 01 ขนาด 240 ตร.มม | 138 | เมตร | [6 empty] | #REF! | #REF! | สายไฟฟ้า IEC01 ขนาด 1x240 ตร.มม
| - สาย IEC 01 ขนาด 300 ตร.มม | 100 | เมตร | [6 empty] | #REF! | #REF! | สายไฟฟ้า IEC01 ขนาด 1x300 ตร.มม
สาย FRC
| - สาย FRC ขนาด 25 ตร.มม | 32 | เมตร | [6 empty] | ใบเสนอราคา หน้าที่ 483 | #REF! | สายทนไฟ FRC 1x25 ตร.มม
| - สาย FRC ขนาด 300 ตร.มม | 130 | เมตร | [6 empty] | ใบเสนอราคา หน้าที่ 483 | #REF! | สายทนไฟ FRC 1x300 ตร.มม
| - อุปกรณ์ประกอบสายไฟฟ้า | 1 | งาน | [6 empty] | หลักเกณฑ์การคำนวณราคากลาง หน้าที่ 596 | หลักเกณฑ์การคำนวณราคากลาง หน้าที่ 598
ท่อร้อยสายไฟและรางเดินสายไฟ Epoxy Wireway
| - RSC ขนาด 5" | 46 | เมตร | [6 empty] | ใบเสนอราคา หน้าที่ 483 | #REF! | ท่อ RSC ขนาด 5"
| - Epoxy Wireway 300x150 mm. (1.6T) | 11 | เมตร | [6 empty] | ใบเสนอราคา หน้าที่ 483 | ใบเสนอราคา หน้าที่ 483 | Epoxy Wireway 300x150 mm. (1.6T)
| - อุปกรณ์ประกอบท่อร้อยสายและรางเดินสายไฟฟ้า | 1 | งาน | [6 empty] | หลักเกณฑ์การคำนวณราคากลาง หน้าที่ 596 | หลักเกณฑ์การคำนวณราคากลาง หน้าที่ 598
รวมเงิน 4.1
4.2 | งานสายไฟฟ้า และท่อรางไฟฟ้า (Main Riser แนวดิ่ง - DB)
สาย IEC 01
| - สาย IEC 01 ขนาด 2.5 ตร.มม | 470 | เมตร | [6 empty] | #REF! | #REF! | สายไฟฟ้า IEC01 ขนาด 1x2.5 ตร.มม
| - สาย IEC 01 ขนาด 4 ตร.มม | 670 | เมตร | [6 empty] | #REF! | #REF! | สายไฟฟ้า IEC01 ขนาด 1x4 ตร.มม
| - สาย IEC 01 ขนาด 6 ตร.มม | 190 | เมตร | [6 empty] | #REF! | #REF! | สายไฟฟ้า IEC01 ขนาด 1x6 ตร.มม
| - สาย IEC 01 ขนาด 10 ตร.มม | 610 | เมตร | [6 empty] | #REF! | #REF! | สายไฟฟ้า IEC01 ขนาด 1x10 ตร.มม
| - สาย IEC 01 ขนาด 16 ตร.มม | 1130 | เมตร | [6 empty] | #REF! | #REF! | สายไฟฟ้า IEC01 ขนาด 1x16 ตร.มม
| - สาย IEC 01 ขนาด 25 ตร.มม | 450 | เมตร | [6 empty] | #REF! | #REF! | สายไฟฟ้า IEC01 ขนาด 1x25 ตร.มม
| - สาย IEC 01 ขนาด 35 ตร.มม | 510 | เมตร | [6 empty] | #REF! | #REF! | สายไฟฟ้า IEC01 ขนาด 1x35 ตร.มม
| - สาย IEC 01 ขนาด 50 ตร.มม | 574 | เมตร | [6 empty] | #REF! | #REF! | สายไฟฟ้า IEC01 ขนาด 1x50 ตร.มม
| - สาย IEC 01 ขนาด 70 ตร.มม | 330 | เมตร | [6 empty] | #REF! | #REF! | สายไฟฟ้า IEC01 ขนาด 1x70 ตร.มม
| - สาย IEC 01 ขนาด 95 ตร.มม | 1445 | เมตร | [6 empty] | #REF! | #REF! | สายไฟฟ้า IEC01 ขนาด 1x95 ตร.มม
| - สาย IEC 01 ขนาด 120 ตร.มม | 1050 | เมตร | [6 empty] | #REF! | #REF! | สายไฟฟ้า IEC01 ขนาด 1x120 ตร.มม
| - สาย IEC 01 ขนาด 185 ตร.มม | 660 | เมตร | [6 empty] | #REF! | #REF! | สายไฟฟ้า IEC01 ขนาด 1x185 ตร.มม
| - สาย IEC 01 ขนาด 300 ตร.มม | 760 | เมตร | [6 empty] | #REF! | #REF! | สายไฟฟ้า IEC01 ขนาด 1x300 ตร.มม
สาย FRC
| - สาย FRC ขนาด 2.5 ตร.มม | 120 | เมตร | [6 empty] | ใบเสนอราคา หน้าที่ 483 | #REF! | สายทนไฟ FRC 1x2.5 ตร.มม
| - สาย FRC ขนาด 4 ตร.มม | 125 | เมตร | [6 empty] | ใบเสนอราคา หน้าที่ 483 | #REF! | สายทนไฟ FRC 1x4 ตร.มม
| - อุปกรณ์ประกอบสายไฟฟ้า | 1 | งาน | [6 empty] | หลักเกณฑ์การคำนวณราคากลาง หน้าที่ 596 | หลักเกณฑ์การคำนวณราคากลาง หน้าที่ 598
ชนิดท่อ EMT.
| - ท่อ EMT. ขนาด 1/2" | 95 | เมตร | [6 empty] | ใบเสนอราคา หน้าที่ 483 | #REF! | ท่อ EMT ขนาด 1/2"
| - ท่อ EMT. ขนาด 3/4" | 118 | เมตร | [6 empty] | ใบเสนอราคา หน้าที่ 483 | #REF! | ท่อ EMT ขนาด 3/4"
| - ท่อ EMT. ขนาด 1" | 95 | เมตร | [6 empty] | ใบเสนอราคา หน้าที่ 483 | #REF! | ท่อ EMT ขนาด 1"
| - ท่อ EMT. ขนาด 1 1/4" | 195 | เมตร | [6 empty] | ใบเสนอราคา หน้าที่ 483 | #REF! | ท่อ EMT ขนาด 1 1/4"
| - ท่อ EMT. ขนาด 1 1/2" | 125 | เมตร | [6 empty] | ใบเสนอราคา หน้าที่ 483 | #REF! | ท่อ EMT ขนาด 1 1/2"
| - ท่อ EMT. ขนาด 2" | 170 | เมตร | [6 empty] | ใบเสนอราคา หน้าที่ 483 | #REF! | ท่อ EMT ขนาด 2"
ชนิดท่อ IMC.
| - ท่อ IMC. ขนาด 2 1/2" | 590 | เมตร | [6 empty] | ใบเสนอราคา หน้าที่ 483 | #REF! | ท่อ IMC ขนาด 2 1/2"
| - ท่อ IMC. ขนาด 3" | 90 | เมตร | [6 empty] | ใบเสนอราคา หน้าที่ 483 | #REF! | ท่อ IMC ขนาด 3"
| - ท่อ IMC. ขนาด 4" | 250 | เมตร | [6 empty] | ใบเสนอราคา หน้าที่ 483 | #REF! | ท่อ IMC ขนาด 4"
| - อุปกรณ์ประกอบท่อร้อยสายไฟฟ้า | 1 | งาน | [6 empty] | หลักเกณฑ์การคำนวณราคากลาง หน้าที่ 596 | หลักเกณฑ์การคำนวณราคากลาง หน้าที่ 598
รวมเงิน 4.2
4.3 | งานสายไฟฟ้า และท่อรางไฟฟ้า (Main Riser แนวดิ่ง - ไฟฟ้าส่วนกลาง)
สาย IEC 01
| - สาย IEC 01 ขนาด 2.5 ตร.มม | 43 | เมตร | [6 empty] | #REF! | #REF! | สายไฟฟ้า IEC01 ขนาด 1x2.5 ตร.มม
| - สาย IEC 01 ขนาด 4 ตร.มม | 235 | เมตร | [6 empty] | #REF! | #REF! | สายไฟฟ้า IEC01 ขนาด 1x4 ตร.มม
| - สาย IEC 01 ขนาด 6 ตร.มม | 30 | เมตร | [6 empty] | #REF! | #REF! | สายไฟฟ้า IEC01 ขนาด 1x6 ตร.มม
| - สาย IEC 01 ขนาด 10 ตร.มม | 340 | เมตร | [6 empty] | #REF! | #REF! | สายไฟฟ้า IEC01 ขนาด 1x10 ตร.มม
| - สาย IEC 01 ขนาด 16 ตร.มม | 210 | เมตร | [6 empty] | #REF! | #REF! | สายไฟฟ้า IEC01 ขนาด 1x16 ตร.มม
| - สาย IEC 01 ขนาด 35 ตร.มม | 330 | เมตร | [6 empty] | #REF! | #REF! | สายไฟฟ้า IEC01 ขนาด 1x35 ตร.มม
| - สาย IEC 01 ขนาด 50 ตร.มม | 180 | เมตร | [6 empty] | #REF! | #REF! | สายไฟฟ้า IEC01 ขนาด 1x50 ตร.มม
| - สาย IEC 01 ขนาด 70 ตร.มม | 240 | เมตร | [6 empty] | #REF! | #REF! | สายไฟฟ้า IEC01 ขนาด 1x70 ตร.มม
| - สาย IEC 01 ขนาด 95 ตร.มม | 106 | เมตร | [6 empty] | #REF! | #REF! | สายไฟฟ้า IEC01 ขนาด 1x95 ตร.มม
สาย FRC
| - สาย FRC ขนาด 2.5 ตร.มม | 130 | เมตร | [6 empty] | ใบเสนอราคา หน้าที่ 483 | #REF! | สายทนไฟ FRC 1x2.5 ตร.มม
| - สาย FRC ขนาด 4 ตร.มม | 25 | เมตร | [6 empty] | ใบเสนอราคา หน้าที่ 483 | #REF! | สายทนไฟ FRC 1x4 ตร.มม
| - สาย FRC ขนาด 6 ตร.มม | 15 | เมตร | [6 empty] | ใบเสนอราคา หน้าที่ 483 | #REF! | สายทนไฟ FRC 1x6 ตร.มม
| - สาย FRC ขนาด 10 ตร.มม | 105 | เมตร | [6 empty] | ใบเสนอราคา หน้าที่ 483 | #REF! | สายทนไฟ FRC 1x10 ตร.มม
| - สาย FRC ขนาด 16 ตร.มม | 60 | เมตร | [6 empty] | ใบเสนอราคา หน้าที่ 483 | #REF! | สายทนไฟ FRC 1x16 ตร.มม
สาย NYY-1C
| - สาย NYY-1C ขนาด 4 ตร.มม | 305 | เมตร | [6 empty] | #REF! | #REF! | สายไฟฟ้า NYY ขนาด 1x4 ตร.มม
| - สาย NYY-1C ขนาด 10 ตร.มม | 600 | เมตร | [6 empty] | #REF! | #REF! | สายไฟฟ้า NYY ขนาด 1x10 ตร.มม
| - อุปกรณ์ประกอบสายไฟฟ้า | 1 | งาน | [6 empty] | หลักเกณฑ์การคำนวณราคากลาง หน้าที่ 596 | หลักเกณฑ์การคำนวณราคากลาง หน้าที่ 598
ชนิดท่อ EMT.
[10 empty] | - | - | ท่อ EMT ขนาด 1/2"
| - ท่อ EMT. ขนาด 3/4" | 42 | เมตร | [6 empty] | ใบเสนอราคา หน้าที่ 483 | #REF! | ท่อ EMT ขนาด 3/4"
| - ท่อ EMT. ขนาด 1" | 67 | เมตร | [6 empty] | ใบเสนอราคา หน้าที่ 483 | #REF! | ท่อ EMT ขนาด 1"
| - ท่อ EMT. ขนาด 1 1/4" | 60 | เมตร | [6 empty] | ใบเสนอราคา หน้าที่ 483 | #REF! | ท่อ EMT ขนาด 1 1/4"
| - ท่อ EMT. ขนาด 1 1/2" | 55 | เมตร | [6 empty] | ใบเสนอราคา หน้าที่ 483 | #REF! | ท่อ EMT ขนาด 1 1/2"
| - ท่อ EMT. ขนาด 2" | 90 | เมตร | [6 empty] | ใบเสนอราคา หน้าที่ 483 | #REF! | ท่อ EMT ขนาด 2"
ชนิดท่อ IMC.
| - ท่อ IMC. ขนาด 1 1/2" | 50 | เมตร | [6 empty] | ใบเสนอราคา หน้าที่ 483 | #REF! | ท่อ IMC ขนาด 1 1/2"
| - ท่อ IMC. ขนาด 2 1/2" | 25 | เมตร | [6 empty] | ใบเสนอราคา หน้าที่ 483 | #REF! | ท่อ IMC ขนาด 2 1/2"
| - ท่อ IMC. ขนาด 1/2" | 35.65 | เมตร | [6 empty] | ใบเสนอราคา หน้าที่ 483 | #REF! | ท่อ IMC ขนาด 1/2"
| - ท่อ IMC. ขนาด 1" | 23 | เมตร | [6 empty] | ใบเสนอราคา หน้าที่ 483 | #REF! | ท่อ IMC ขนาด 1"
| - ท่อ IMC. ขนาด 1 1/4" | 15 | เมตร | [6 empty] | ใบเสนอราคา หน้าที่ 483 | #REF! | ท่อ IMC ขนาด 1 1/4"
ชนิดท่อ HDPE.
| - ท่อ HDPE. ขนาด 1 1/2" | 547.4 | เมตร | [6 empty] | #REF! | #REF! | ท่อ HDPE ขนาด 1 1/2"
| - อุปกรณ์ประกอบท่อร้อยสายไฟฟ้า | 1 | งาน | [6 empty] | หลักเกณฑ์การคำนวณราคากลาง หน้าที่ 596 | หลักเกณฑ์การคำนวณราคากลาง หน้าที่ 598
รวมเงิน 4.3
4.4 | งานสายไฟฟ้า และท่อรางไฟฟ้า (Branch Circuit ไฟส่วนกลาง ชั้นที่ 1)
สาย IEC 01
| - สาย IEC 01 ขนาด 2.5 ตร.มม | 40667 | เมตร | [6 empty] | #REF! | #REF! | สายไฟฟ้า IEC01 ขนาด 1x2.5 ตร.มม
| - สาย IEC 01 ขนาด 4 ตร.มม | 5393.85 | เมตร | [6 empty] | #REF! | #REF! | สายไฟฟ้า IEC01 ขนาด 1x4 ตร.มม
| - สาย IEC 01 ขนาด 10 ตร.มม | 402.5 | เมตร | [6 empty] | #REF! | #REF! | สายไฟฟ้า IEC01 ขนาด 1x10 ตร.มม
สาย FRC
| - สาย FRC ขนาด 2.5 ตร.มม | 1303 | เมตร | [6 empty] | - | - | สายทนไฟ FRC 1x2.5 ตร.มม
| - อุปกรณ์ประกอบสายไฟฟ้า | 1 | งาน | [6 empty] | หลักเกณฑ์การคำนวณราคากลาง หน้าที่ 596 | หลักเกณฑ์การคำนวณราคากลาง หน้าที่ 598
ชนิดท่อ EMT.
| - ท่อ EMT. ขนาด 1/2" | 15619.8 | เมตร | [6 empty] | ใบเสนอราคา หน้าที่ 484 | #REF! | ท่อ EMT ขนาด 1/2"
| - ท่อ EMT. ขนาด 3/4" | 770.7 | เมตร | [6 empty] | ใบเสนอราคา หน้าที่ 484 | #REF! | ท่อ EMT ขนาด 3/4"
| - ท่อ EMT. ขนาด 1" | 97.65 | เมตร | [6 empty] | ใบเสนอราคา หน้าที่ 484 | #REF! | ท่อ EMT ขนาด 1"
ท่ออ่อนร้อยสายไฟฟ้าชนิด FLEXIBLE
| - FLEXIBLE ขนาด 15 มม. | 884.35 | เมตร | [6 empty] | ใบเสนอราคา หน้าที่ 484 | #REF! | ท่ออ่อน FLEXIBLE ขนาด 1/2"
| - อุปกรณ์ประกอบท่อร้อยสายไฟฟ้า | 1 | งาน | [6 empty] | หลักเกณฑ์การคำนวณราคากลาง หน้าที่ 596 | หลักเกณฑ์การคำนวณราคากลาง หน้าที่ 598
รวมเงิน 4.4
4.5 | งานสายไฟฟ้า และท่อรางไฟฟ้า (Branch Circuit ไฟส่วนกลาง ชั้นที่ 2)
สาย IEC 01
| - สาย IEC 01 ขนาด 2.5 ตร.มม | 19989.8 | เมตร | [6 empty] | #REF! | #REF! | สายไฟฟ้า IEC01 ขนาด 1x2.5 ตร.มม
| - สาย IEC 01 ขนาด 4 ตร.มม | 4067.7 | เมตร | [6 empty] | #REF! | #REF! | สายไฟฟ้า IEC01 ขนาด 1x4 ตร.มม
| - สาย IEC 01 ขนาด 6 ตร.มม | 2126.25 | เมตร | [6 empty] | #REF! | #REF! | สายไฟฟ้า IEC01 ขนาด 1x6 ตร.มม
| - สาย IEC 01 ขนาด 10 ตร.มม | 270.25 | เมตร | [6 empty] | #REF! | #REF! | สายไฟฟ้า IEC01 ขนาด 1x10 ตร.มม
สาย FRC
| - สาย FRC ขนาด 2.5 ตร.มม | 1342 | เมตร | [6 empty] | - | - | สายทนไฟ FRC 1x2.5 ตร.มม
| - อุปกรณ์ประกอบสายไฟฟ้า | 1 | งาน | [6 empty] | หลักเกณฑ์การคำนวณราคากลาง หน้าที่ 596 | หลักเกณฑ์การคำนวณราคากลาง หน้าที่ 598
ชนิดท่อ EMT.
| - ท่อ EMT. ขนาด 1/2" | 8538.6 | เมตร | [6 empty] | ใบเสนอราคา หน้าที่ 484 | #REF! | ท่อ EMT ขนาด 1/2"
| - ท่อ EMT. ขนาด 3/4" | 1115.1 | เมตร | [6 empty] | ใบเสนอราคา หน้าที่ 484 | #REF! | ท่อ EMT ขนาด 3/4"
ท่ออ่อนร้อยสายไฟฟ้าชนิด FLEXIBLE
| - FLEXIBLE ขนาด 15 มม. | 381.8 | เมตร | [6 empty] | ใบเสนอราคา หน้าที่ 484 | #REF! | ท่ออ่อน FLEXIBLE ขนาด 1/2"
| - อุปกรณ์ประกอบท่อร้อยสายไฟฟ้า | 1 | งาน | [6 empty] | หลักเกณฑ์การคำนวณราคากลาง หน้าที่ 596 | หลักเกณฑ์การคำนวณราคากลาง หน้าที่ 598
รวมเงิน 4.5
4.6 | งานสายไฟฟ้า และท่อรางไฟฟ้า (Branch Circuit ไฟส่วนกลาง ชั้นที่ 3)
สาย IEC 01
| - สาย IEC 01 ขนาด 2.5 ตร.มม | 20890 | เมตร | [6 empty] | #REF! | #REF! | สายไฟฟ้า IEC01 ขนาด 1x2.5 ตร.มม
| - สาย IEC 01 ขนาด 4 ตร.มม | 3654 | เมตร | [6 empty] | #REF! | #REF! | สายไฟฟ้า IEC01 ขนาด 1x4 ตร.มม
| - สาย IEC 01 ขนาด 6 ตร.มม | 2264.85 | เมตร | [6 empty] | #REF! | #REF! | สายไฟฟ้า IEC01 ขนาด 1x6 ตร.มม
| - สาย IEC 01 ขนาด 10 ตร.มม | 302.4 | เมตร | [6 empty] | #REF! | #REF! | สายไฟฟ้า IEC01 ขนาด 1x10 ตร.มม
สาย FRC
| - สาย FRC ขนาด 2.5 ตร.มม | 1180 | เมตร | [6 empty] | - | - | สายทนไฟ FRC 1x2.5 ตร.มม
| - อุปกรณ์ประกอบสายไฟฟ้า | 1 | งาน | [6 empty] | หลักเกณฑ์การคำนวณราคากลาง หน้าที่ 596 | หลักเกณฑ์การคำนวณราคากลาง หน้าที่ 598
ชนิดท่อ EMT.
| - ท่อ EMT. ขนาด 1/2" | 8398 | เมตร | [6 empty] | ใบเสนอราคา หน้าที่ 484 | #REF! | ท่อ EMT ขนาด 1/2"
| - ท่อ EMT. ขนาด 3/4" | 1283 | เมตร | [6 empty] | ใบเสนอราคา หน้าที่ 484 | #REF! | ท่อ EMT ขนาด 3/4"
ท่ออ่อนร้อยสายไฟฟ้าชนิด FLEXIBLE
| - FLEXIBLE ขนาด 15 มม. | 366 | เมตร | [6 empty] | ใบเสนอราคา หน้าที่ 484 | #REF! | ท่ออ่อน FLEXIBLE ขนาด 1/2"
| - อุปกรณ์ประกอบท่อร้อยสายไฟฟ้า | 1 | งาน | [6 empty] | หลักเกณฑ์การคำนวณราคากลาง หน้าที่ 596 | หลักเกณฑ์การคำนวณราคากลาง หน้าที่ 598
รวมเงิน 4.6
4.7 | งานสายไฟฟ้า และท่อรางไฟฟ้า (Branch Circuit ไฟส่วนกลาง ชั้นที่ 4)
สาย IEC 01
| - สาย IEC 01 ขนาด 2.5 ตร.มม | 9804 | เมตร | [6 empty] | #REF! | #REF! | สายไฟฟ้า IEC01 ขนาด 1x2.5 ตร.มม
| - สาย IEC 01 ขนาด 4 ตร.มม | 930 | เมตร | [6 empty] | #REF! | #REF! | สายไฟฟ้า IEC01 ขนาด 1x4 ตร.มม
| - สาย IEC 01 ขนาด 10 ตร.มม | 1159 | เมตร | [6 empty] | #REF! | #REF! | สายไฟฟ้า IEC01 ขนาด 1x10 ตร.มม
| - สาย IEC 01 ขนาด 35 ตร.มม | 784 | เมตร | [6 empty] | #REF! | #REF! | สายไฟฟ้า IEC01 ขนาด 1x35 ตร.มม
| - สาย IEC 01 ขนาด 6 ตร.มม | 220 | เมตร | [6 empty] | #REF! | #REF! | สายไฟฟ้า IEC01 ขนาด 1x6 ตร.มม
สาย FRC
| - สาย FRC ขนาด 2.5 ตร.มม | 936 | เมตร | [6 empty] | - | - | สายทนไฟ FRC 1x2.5 ตร.มม
| - อุปกรณ์ประกอบสายไฟฟ้า | 1 | งาน | [6 empty] | หลักเกณฑ์การคำนวณราคากลาง หน้าที่ 596 | หลักเกณฑ์การคำนวณราคากลาง หน้าที่ 598
ชนิดท่อ EMT.
| - ท่อ EMT. ขนาด 1/2" | 4049 | เมตร | [6 empty] | ใบเสนอราคา หน้าที่ 484 | #REF! | ท่อ EMT ขนาด 1/2"
| - ท่อ EMT. ขนาด 3/4" | 501 | เมตร | [6 empty] | ใบเสนอราคา หน้าที่ 484 | #REF! | ท่อ EMT ขนาด 3/4"
| - ท่อ EMT. ขนาด 1 1/2" | 154 | เมตร | [6 empty] | ใบเสนอราคา หน้าที่ 484 | #REF! | ท่อ EMT ขนาด 1 1/2"
ท่ออ่อนร้อยสายไฟฟ้าชนิด FLEXIBLE
| - FLEXIBLE ขนาด 15 มม. | 106 | เมตร | [6 empty] | ใบเสนอราคา หน้าที่ 484 | #REF! | ท่ออ่อน FLEXIBLE ขนาด 1/2"
| - อุปกรณ์ประกอบท่อร้อยสายไฟฟ้า | 1 | งาน | [6 empty] | หลักเกณฑ์การคำนวณราคากลาง หน้าที่ 596 | หลักเกณฑ์การคำนวณราคากลาง หน้าที่ 598
รวมเงิน 4.7
4.8 | งานสายไฟฟ้า และท่อรางไฟฟ้า (Branch Circuit ไฟส่วนกลาง ชั้นที่ 5)
สาย IEC 01
| - สาย IEC 01 ขนาด 4 ตร.มม | 478 | เมตร | [6 empty] | - | - | สายไฟฟ้า IEC01 ขนาด 1x4 ตร.มม
| - สาย IEC 01 ขนาด 10 ตร.มม | 1070 | เมตร | [6 empty] | - | - | สายไฟฟ้า IEC01 ขนาด 1x10 ตร.มม
| - สาย IEC 01 ขนาด 35 ตร.มม | 614 | เมตร | [6 empty] | - | - | สายไฟฟ้า IEC01 ขนาด 1x35 ตร.มม
[10 empty] | - | - | สายไฟฟ้า IEC01 ขนาด 1x2.5 ตร.มม
[10 empty] | - | - | สายไฟฟ้า IEC01 ขนาด 1x6 ตร.มม
| - อุปกรณ์ประกอบสายไฟฟ้า | 1 | งาน | [6 empty] | - | -
ชนิดท่อ EMT.
| - ท่อ EMT. ขนาด 3/4" | 478 | เมตร | [6 empty] | - | - | ท่อ EMT ขนาด 3/4"
| - ท่อ EMT. ขนาด 1 1/2" | 113 | เมตร | [6 empty] | - | - | ท่อ EMT ขนาด 1 1/2"
[10 empty] | - | - | ท่อ EMT ขนาด 1/2"
ท่ออ่อนร้อยสายไฟฟ้าชนิด FLEXIBLE
[10 empty] | - | - | ท่ออ่อน FLEXIBLE ขนาด 1/2"
| - อุปกรณ์ประกอบท่อร้อยสายไฟฟ้า | 1 | งาน | [6 empty] | - | -
รวมเงิน 4.8
4.9 | งานสายไฟฟ้า และท่อรางไฟฟ้า (Branch Circuit ไฟส่วนกลาง ชั้นที่ 6)
สาย IEC 01
| - สาย IEC 01 ขนาด 2.5 ตร.มม | 11497 | เมตร | [6 empty] | - | - | สายไฟฟ้า IEC01 ขนาด 1x2.5 ตร.มม
| - สาย IEC 01 ขนาด 4 ตร.มม | 1018 | เมตร | [6 empty] | - | - | สายไฟฟ้า IEC01 ขนาด 1x4 ตร.มม
| - สาย IEC 01 ขนาด 10 ตร.มม | 1070 | เมตร | [6 empty] | - | - | สายไฟฟ้า IEC01 ขนาด 1x10 ตร.มม
| - สาย IEC 01 ขนาด 35 ตร.มม | 614 | เมตร | [6 empty] | - | - | สายไฟฟ้า IEC01 ขนาด 1x35 ตร.มม
[10 empty] | - | - | สายไฟฟ้า IEC01 ขนาด 1x6 ตร.มม
สาย FRC
| - สาย FRC ขนาด 2.5 ตร.มม | 954 | เมตร | [6 empty] | - | - | สายทนไฟ FRC 1x2.5 ตร.มม
| - อุปกรณ์ประกอบสายไฟฟ้า | 1 | งาน | [6 empty] | - | -
ชนิดท่อ EMT.
| - ท่อ EMT. ขนาด 1/2" | 4330 | เมตร | [6 empty] | - | - | ท่อ EMT ขนาด 1/2"
| - ท่อ EMT. ขนาด 3/4" | 478 | เมตร | [6 empty] | - | - | ท่อ EMT ขนาด 3/4"
| - ท่อ EMT. ขนาด 1 1/2" | 113 | เมตร | [6 empty] | - | - | ท่อ EMT ขนาด 1 1/2"
ท่ออ่อนร้อยสายไฟฟ้าชนิด FLEXIBLE
[10 empty] | - | - | ท่ออ่อน FLEXIBLE ขนาด 1/2"
| - อุปกรณ์ประกอบท่อร้อยสายไฟฟ้า | 1 | งาน | [6 empty] | - | -
รวมเงิน 4.9
4.1 | งานสายไฟฟ้า และท่อรางไฟฟ้า (Branch Circuit ไฟส่วนกลาง ชั้นที่ 7)
สาย IEC 01
| - สาย IEC 01 ขนาด 4 ตร.มม | 478 | เมตร | [6 empty] | - | - | สายไฟฟ้า IEC01 ขนาด 1x4 ตร.มม
| - สาย IEC 01 ขนาด 10 ตร.มม | 1070 | เมตร | [6 empty] | - | - | สายไฟฟ้า IEC01 ขนาด 1x10 ตร.มม
| - สาย IEC 01 ขนาด 35 ตร.มม | 614 | เมตร | [6 empty] | - | - | สายไฟฟ้า IEC01 ขนาด 1x35 ตร.มม
[10 empty] | - | - | สายไฟฟ้า IEC01 ขนาด 1x2.5 ตร.มม
[10 empty] | - | - | สายไฟฟ้า IEC01 ขนาด 1x6 ตร.มม
| - อุปกรณ์ประกอบสายไฟฟ้า | 1 | งาน | [6 empty] | - | -
ชนิดท่อ EMT.
| - ท่อ EMT. ขนาด 3/4" | 478 | เมตร | [6 empty] | - | - | ท่อ EMT ขนาด 3/4"
| - ท่อ EMT. ขนาด 1 1/2" | 113 | เมตร | [6 empty] | - | - | ท่อ EMT ขนาด 1 1/2"
[10 empty] | - | - | ท่อ EMT ขนาด 1/2"
ท่ออ่อนร้อยสายไฟฟ้าชนิด FLEXIBLE
[10 empty] | - | - | ท่ออ่อน FLEXIBLE ขนาด 1/2"
| - อุปกรณ์ประกอบท่อร้อยสายไฟฟ้า | 1 | งาน | [6 empty] | - | -
รวมเงิน 4.10
รวมเป็นนเงิน 4
5 | งานดวงโคมไฟฟ้าและอุปกรณ์
5.1 | งานดวงโคมไฟฟ้าและอุปกรณ์ ชั้นที่ 1
| - โคมไฟ Type. DL10 | 99 | ชุด | [6 empty] | #REF! | #REF! | โคมไฟ Type. DL10
| - โคมไฟ Type. DL10C | 30 | ชุด | [6 empty] | #REF! | #REF! | โคมไฟ Type. DL10C
| - โคมไฟ Type. DL11P | 4 | ชุด | [6 empty] | #REF! | #REF! | โคมไฟ Type. DL11P
| - โคมไฟ Type. DL12 | 26 | ชุด | [6 empty] | #REF! | #REF! | โคมไฟ Type. DL12
| - โคมไฟ Type. DL13 | 21 | ชุด | [6 empty] | #REF! | #REF! | โคมไฟ Type. DL13
| - โคมไฟ Type. DL14C | 12 | ชุด | [6 empty] | #REF! | #REF! | โคมไฟ Type. DL14C
| - โคมไฟ Type. DL15C | 4 | ชุด | [6 empty] | #REF! | #REF! | โคมไฟ Type. DL15C
| - โคมไฟ Type. DL16P | 4 | ชุด | [6 empty] | #REF! | #REF! | โคมไฟ Type. DL16P
| - โคมไฟ Type. DL17C | 42 | ชุด | [6 empty] | #REF! | #REF! | โคมไฟ Type. DL17C
| - โคมไฟ Type. DL20P | 60 | ชุด | [6 empty] | #REF! | #REF! | โคมไฟ Type. DL20P
| - โคมไฟ Type. LF10C | 67 | ชุด | [6 empty] | #REF! | #REF! | โคมไฟ Type. LF10C
| - โคมไฟ Type. l1 | 243 | ชุด | [6 empty] | #REF! | #REF! | โคมไฟ Type. I1
| - EMERGENCY BATTERY LIGHTING, 3 HRS. BACK-UP. 2x9 W. 12Vdc LEDS | 17 | ชุด | [6 empty] | ใบเสนอราคา หน้าที่ 484 | ใบเสนอราคา หน้าที่ 484 | EMERGENCY BATTERY LIGHTING, 3 HRS. BACK-UP. 2x9 W. 12Vdc LEDS
| - CENTRAL BATTERY EMERGENCY LIGHTING (230V/50Hz) | 1 | ชุด | [6 empty] | ใบเสนอราคา หน้าที่ 484 | ใบเสนอราคา หน้าที่ 484 | CENTRAL BATTERY EMERGENCY LIGHTING (230V/50Hz)
| - EMERGENCY LIGHTING, 2 HRS. BACK-UP TIME. 2x9W. 220Vac LEDS | 40 | ชุด | [6 empty] | ใบเสนอราคา หน้าที่ 484 | ใบเสนอราคา หน้าที่ 484 | EMERGENCY LIGHTING, 2 HRS. BACK-UP TIME. 2x9W. 220Vac LEDS
| - EMERGENCY LIGHTING, 2 HRS. BACK-UP TIME. 1x9W. 220Vac LEDS | 40 | ชุด | [6 empty] | ใบเสนอราคา หน้าที่ 484 | ใบเสนอราคา หน้าที่ 484 | EMERGENCY LIGHTING, 2 HRS. BACK-UP TIME. 1x9W. 220Vac LEDS
| - FIRE EXIT SIGN LUMINAIRE, SLIM LINE, 3 HRS. BACK-UP | 15 | ชุด | [6 empty] | ใบเสนอราคา หน้าที่ 484 | ใบเสนอราคา หน้าที่ 484 | FIRE EXIT SIGN LUMINAIRE, SLIM LINE, 3 HRS. BACK-UP
| - โคมไฟ Type. B1 | 10 | ชุด | [6 empty] | #REF! | #REF! | โคมไฟ Type. B1
| - โคมไฟ Type. B2 | 1 | ชุด | [6 empty] | #REF! | #REF! | โคมไฟ Type. B2
| - โคมไฟ Type. E2 | 20 | ชุด | [6 empty] | #REF! | #REF! | โคมไฟ Type. E2
| - โคมไฟ Type. C1wp | 2 | ชุด | [6 empty] | #REF! | #REF! | โคมไฟ Type. C1wp
| - โคมไฟ Type. LF11C | 8 | ชุด | [6 empty] | #REF! | #REF! | โคมไฟ Type. LF11C
| - โคมไฟ Type. SP21w พร้อม SWITCHING POWER SUPPLY | 11 | ชุด | [6 empty] | #REF! | ใบเสนอราคา หน้าที่ 484 | โคมไฟ Type. SP21w พร้อม SWITCHING POWER SUPPLY
รวมเงิน 5.1
5.2 | งานดวงโคมไฟฟ้าและอุปกรณ์ ชั้นที่ 2
| - โคมไฟ Type. DL1 | 18 | ชุด | [6 empty] | #REF! | #REF! | โคมไฟ Type. DL1
| - โคมไฟ Type. DL2 | 76 | ชุด | [6 empty] | #REF! | #REF! | โคมไฟ Type. DL2
| - โคมไฟ Type. DL3P | 23 | ชุด | [6 empty] | #REF! | #REF! | โคมไฟ Type. DL3P
| - โคมไฟ Type. LF1 | 2 | ชุด | [6 empty] | #REF! | #REF! | โคมไฟ Type. LF1
| - โคมไฟ Type. LF2 | 79 | ชุด | [6 empty] | #REF! | #REF! | โคมไฟ Type. LF2
| - โคมไฟ Type. B1 | 2 | ชุด | [6 empty] | #REF! | #REF! | โคมไฟ Type. B1
| - โคมไฟ Type. E1 | 1 | ชุด | [6 empty] | #REF! | #REF! | โคมไฟ Type. E1
| - โคมไฟ Type. E2 | 2 | ชุด | [6 empty] | #REF! | #REF! | โคมไฟ Type. E2
| - โคมไฟ Type. l1 | 84 | ชุด | [6 empty] | #REF! | #REF! | โคมไฟ Type. I1
| - โคมไฟ Type. SP20w พร้อม SWITCHING POWER SUPPLY | 7 | ชุด | [6 empty] | #REF! | ใบเสนอราคา หน้าที่ 484 | โคมไฟ Type. SP20w พร้อม SWITCHING POWER SUPPLY
| - โคมไฟ Type. SP21w พร้อม SWITCHING POWER SUPPLY | 8 | ชุด | [6 empty] | #REF! | ใบเสนอราคา หน้าที่ 484 | โคมไฟ Type. SP21w พร้อม SWITCHING POWER SUPPLY
| - โคมไฟ Type. LN20 IP65 พร้อม ALUMINIUM TRACK | 10.5 | เมตร | [6 empty] | #REF! | ใบเสนอราคา หน้าที่ 484 | โคมไฟ Type. LN20 IP65 พร้อม ALUMINIUM TRACK
| - POWER SUPPLY FOR LED STRIPLIGHT | 3 | ชุด | [6 empty] | #REF! | ใบเสนอราคา หน้าที่ 484 | POWER SUPPLY FOR LED STRIPLIGHT
| - EMERGENCY BATTERY LIGHTING, 3 HRS. BACK-UP. 2x9 W. 12Vdc LEDS | 4 | ชุด | [6 empty] | ใบเสนอราคา หน้าที่ 484 | ใบเสนอราคา หน้าที่ 484 | EMERGENCY BATTERY LIGHTING, 3 HRS. BACK-UP. 2x9 W. 12Vdc LEDS
| - CENTRAL BATTERY EMERGENCY LIGHTING (230V/50Hz) | 1 | ชุด | [6 empty] | ใบเสนอราคา หน้าที่ 484 | ใบเสนอราคา หน้าที่ 484 | CENTRAL BATTERY EMERGENCY LIGHTING (230V/50Hz)
| - EMERGENCY LIGHTING, 2 HRS. BACK-UP TIME. 2x9W. 220Vac LEDS | 45 | ชุด | [6 empty] | ใบเสนอราคา หน้าที่ 484 | ใบเสนอราคา หน้าที่ 484 | EMERGENCY LIGHTING, 2 HRS. BACK-UP TIME. 2x9W. 220Vac LEDS
| - EMERGENCY LIGHTING, 2 HRS. BACK-UP TIME. 1x9W. 220Vac LEDS | 42 | ชุด | [6 empty] | ใบเสนอราคา หน้าที่ 484 | ใบเสนอราคา หน้าที่ 484 | EMERGENCY LIGHTING, 2 HRS. BACK-UP TIME. 1x9W. 220Vac LEDS
| - FIRE EXIT SIGN LUMINAIRE, SLIM LINE, 3 HRS. BACK-UP | 13 | ชุด | [6 empty] | ใบเสนอราคา หน้าที่ 484 | ใบเสนอราคา หน้าที่ 484 | FIRE EXIT SIGN LUMINAIRE, SLIM LINE, 3 HRS. BACK-UP
รวมเงิน 5.2
5.3 | งานดวงโคมไฟฟ้าและอุปกรณ์ ชั้นที่ 3
| - โคมไฟ Type. DL1 | 27 | ชุด | [6 empty] | #REF! | #REF! | โคมไฟ Type. DL1
| - โคมไฟ Type. DL2 | 69 | ชุด | [6 empty] | #REF! | #REF! | โคมไฟ Type. DL2
| - โคมไฟ Type. DL3P | 23 | ชุด | [6 empty] | #REF! | #REF! | โคมไฟ Type. DL3P
| - โคมไฟ Type. LF1 | 2 | ชุด | [6 empty] | #REF! | #REF! | โคมไฟ Type. LF1
| - โคมไฟ Type. LF2 | 71 | ชุด | [6 empty] | #REF! | #REF! | โคมไฟ Type. LF2
| - โคมไฟ Type. B1 | 2 | ชุด | [6 empty] | #REF! | #REF! | โคมไฟ Type. B1
| - โคมไฟ Type. E1 | 1 | ชุด | [6 empty] | #REF! | #REF! | โคมไฟ Type. E1
| - โคมไฟ Type. E2 | 2 | ชุด | [6 empty] | #REF! | #REF! | โคมไฟ Type. E2
| - โคมไฟ Type. l1 | 85 | ชุด | [6 empty] | #REF! | #REF! | โคมไฟ Type. I1
| - โคมไฟ Type. SP20w พร้อม SWITCHING POWER SUPPLY | 2 | ชุด | [6 empty] | #REF! | ใบเสนอราคา หน้าที่ 485 | โคมไฟ Type. SP20w พร้อม SWITCHING POWER SUPPLY
| - โคมไฟ Type. SP21w พร้อม SWITCHING POWER SUPPLY | 4 | ชุด | [6 empty] | #REF! | ใบเสนอราคา หน้าที่ 485 | โคมไฟ Type. SP21w พร้อม SWITCHING POWER SUPPLY
| - โคมไฟ Type. LN20 IP65 พร้อม ALUMINIUM TRACK | 21 | เมตร | [6 empty] | #REF! | ใบเสนอราคา หน้าที่ 485 | โคมไฟ Type. LN20 IP65 พร้อม ALUMINIUM TRACK
| - POWER SUPPLY FOR LED STRIPLIGHT | 5 | ชุด | [6 empty] | #REF! | ใบเสนอราคา หน้าที่ 485 | POWER SUPPLY FOR LED STRIPLIGHT
| - EMERGENCY BATTERY LIGHTING, 3 HRS. BACK-UP. 2x9 W. 12Vdc LEDS | 4 | ชุด | [6 empty] | ใบเสนอราคา หน้าที่ 485 | ใบเสนอราคา หน้าที่ 485 | EMERGENCY BATTERY LIGHTING, 3 HRS. BACK-UP. 2x9 W. 12Vdc LEDS
| - CENTRAL BATTERY EMERGENCY LIGHTING (230V/50Hz) | 1 | ชุด | [6 empty] | ใบเสนอราคา หน้าที่ 485 | ใบเสนอราคา หน้าที่ 485 | CENTRAL BATTERY EMERGENCY LIGHTING (230V/50Hz)
| - EMERGENCY LIGHTING, 2 HRS. BACK-UP TIME. 2x9W. 220Vac LEDS | 43 | ชุด | [6 empty] | ใบเสนอราคา หน้าที่ 485 | ใบเสนอราคา หน้าที่ 485 | EMERGENCY LIGHTING, 2 HRS. BACK-UP TIME. 2x9W. 220Vac LEDS
| - EMERGENCY LIGHTING, 2 HRS. BACK-UP TIME. 1x9W. 220Vac LEDS | 38 | ชุด | [6 empty] | ใบเสนอราคา หน้าที่ 485 | ใบเสนอราคา หน้าที่ 485 | EMERGENCY LIGHTING, 2 HRS. BACK-UP TIME. 1x9W. 220Vac LEDS
| - FIRE EXIT SIGN LUMINAIRE, SLIM LINE, 3 HRS. BACK-UP | 13 | ชุด | [6 empty] | ใบเสนอราคา หน้าที่ 485 | ใบเสนอราคา หน้าที่ 485 | FIRE EXIT SIGN LUMINAIRE, SLIM LINE, 3 HRS. BACK-UP
| - โคมไฟ Type. DL10 | 9 | ชุด | [6 empty] | #REF! | #REF! | โคมไฟ Type. DL10
รวมเงิน 5.3
5.4 | งานดวงโคมไฟฟ้าและอุปกรณ์ ชั้นที่ 4
| - โคมไฟ Type. DL1 | 4 | ชุด | [6 empty] | #REF! | #REF! | โคมไฟ Type. DL1
| - โคมไฟ Type. DL2 | 4 | ชุด | [6 empty] | #REF! | #REF! | โคมไฟ Type. DL2
| - โคมไฟ Type. E1 | 1 | ชุด | [6 empty] | #REF! | #REF! | โคมไฟ Type. E1
| - โคมไฟ Type. E2 | 2 | ชุด | [6 empty] | #REF! | #REF! | โคมไฟ Type. E2
| - โคมไฟ Type. l1 | 49 | ชุด | [6 empty] | #REF! | #REF! | โคมไฟ Type. I1
| - โคมไฟ Type. SP20w พร้อม SWITCHING POWER SUPPLY | 2 | ชุด | [6 empty] | #REF! | ใบเสนอราคา หน้าที่ 485 | โคมไฟ Type. SP20w พร้อม SWITCHING POWER SUPPLY
| - โคมไฟ Type. SP21w พร้อม SWITCHING POWER SUPPLY | 2 | ชุด | [6 empty] | #REF! | ใบเสนอราคา หน้าที่ 485 | โคมไฟ Type. SP21w พร้อม SWITCHING POWER SUPPLY
| - EMERGENCY BATTERY LIGHTING, 3 HRS. BACK-UP. 2x9 W. 12Vdc LEDS | 3 | ชุด | [6 empty] | ใบเสนอราคา หน้าที่ 485 | ใบเสนอราคา หน้าที่ 485 | EMERGENCY BATTERY LIGHTING, 3 HRS. BACK-UP. 2x9 W. 12Vdc LEDS
| - CENTRAL BATTERY EMERGENCY LIGHTING (230V/50Hz) | 1 | ชุด | [6 empty] | ใบเสนอราคา หน้าที่ 485 | ใบเสนอราคา หน้าที่ 485 | CENTRAL BATTERY EMERGENCY LIGHTING (230V/50Hz)
| - EMERGENCY LIGHTING, 2 HRS. BACK-UP TIME. 2x9W. 220Vac LEDS | 8 | ชุด | [6 empty] | ใบเสนอราคา หน้าที่ 485 | ใบเสนอราคา หน้าที่ 485 | EMERGENCY LIGHTING, 2 HRS. BACK-UP TIME. 2x9W. 220Vac LEDS
| - EMERGENCY LIGHTING, 2 HRS. BACK-UP TIME. 1x9W. 220Vac LEDS | 8 | ชุด | [6 empty] | ใบเสนอราคา หน้าที่ 485 | ใบเสนอราคา หน้าที่ 485 | EMERGENCY LIGHTING, 2 HRS. BACK-UP TIME. 1x9W. 220Vac LEDS
| - FIRE EXIT SIGN LUMINAIRE, SLIM LINE, 3 HRS. BACK-UP | 8 | ชุด | [6 empty] | ใบเสนอราคา หน้าที่ 485 | ใบเสนอราคา หน้าที่ 485 | FIRE EXIT SIGN LUMINAIRE, SLIM LINE, 3 HRS. BACK-UP
รวมเงิน 5.4
5.5 | งานดวงโคมไฟฟ้าและอุปกรณ์ ชั้นที่ 5
| - โคมไฟ Type. DL1 | 4 | ชุด | [6 empty] | - | - | โคมไฟ Type. DL1
| - โคมไฟ Type. DL2 | 4 | ชุด | [6 empty] | - | - | โคมไฟ Type. DL2
| - โคมไฟ Type. E1 | 1 | ชุด | [6 empty] | - | - | โคมไฟ Type. E1
| - โคมไฟ Type. E2 | 2 | ชุด | [6 empty] | - | - | โคมไฟ Type. E2
| - โคมไฟ Type. l1 | 49 | ชุด | [6 empty] | - | - | โคมไฟ Type. I1
| - โคมไฟ Type. SP20w พร้อม SWITCHING POWER SUPPLY | 2 | ชุด | [6 empty] | - | - | โคมไฟ Type. SP20w พร้อม SWITCHING POWER SUPPLY
| - โคมไฟ Type. SP21w พร้อม SWITCHING POWER SUPPLY | 2 | ชุด | [6 empty] | - | - | โคมไฟ Type. SP21w พร้อม SWITCHING POWER SUPPLY
| - EMERGENCY BATTERY LIGHTING, 3 HRS. BACK-UP. 2x9 W. 12Vdc LEDS | 3 | ชุด | [6 empty] | - | - | EMERGENCY BATTERY LIGHTING, 3 HRS. BACK-UP. 2x9 W. 12Vdc LEDS
| - CENTRAL BATTERY EMERGENCY LIGHTING (230V/50Hz) | 1 | ชุด | [6 empty] | - | - | CENTRAL BATTERY EMERGENCY LIGHTING (230V/50Hz)
| - EMERGENCY LIGHTING, 2 HRS. BACK-UP TIME. 2x9W. 220Vac LEDS | 8 | ชุด | [6 empty] | - | - | EMERGENCY LIGHTING, 2 HRS. BACK-UP TIME. 2x9W. 220Vac LEDS
| - EMERGENCY LIGHTING, 2 HRS. BACK-UP TIME. 1x9W. 220Vac LEDS | 5 | ชุด | [6 empty] | - | - | EMERGENCY LIGHTING, 2 HRS. BACK-UP TIME. 1x9W. 220Vac LEDS
| - FIRE EXIT SIGN LUMINAIRE, SLIM LINE, 3 HRS. BACK-UP | 8 | ชุด | [6 empty] | - | - | FIRE EXIT SIGN LUMINAIRE, SLIM LINE, 3 HRS. BACK-UP
รวมเงิน 5.5
5.6 | งานดวงโคมไฟฟ้าและอุปกรณ์ ชั้นที่ 6
| - โคมไฟ Type. DL1 | 4 | ชุด | [6 empty] | - | - | โคมไฟ Type. DL1
| - โคมไฟ Type. DL2 | 4 | ชุด | [6 empty] | - | - | โคมไฟ Type. DL2
| - โคมไฟ Type. E1 | 1 | ชุด | [6 empty] | - | - | โคมไฟ Type. E1
| - โคมไฟ Type. E2 | 2 | ชุด | [6 empty] | - | - | โคมไฟ Type. E2
| - โคมไฟ Type. l1 | 49 | ชุด | [6 empty] | - | - | โคมไฟ Type. I1
| - โคมไฟ Type. SP20w พร้อม SWITCHING POWER SUPPLY | 2 | ชุด | [6 empty] | - | - | โคมไฟ Type. SP20w พร้อม SWITCHING POWER SUPPLY
| - โคมไฟ Type. SP21w พร้อม SWITCHING POWER SUPPLY | 2 | ชุด | [6 empty] | - | - | โคมไฟ Type. SP21w พร้อม SWITCHING POWER SUPPLY
| - EMERGENCY BATTERY LIGHTING, 3 HRS. BACK-UP. 2x9 W. 12Vdc LEDS | 3 | ชุด | [6 empty] | - | - | EMERGENCY BATTERY LIGHTING, 3 HRS. BACK-UP. 2x9 W. 12Vdc LEDS
| - CENTRAL BATTERY EMERGENCY LIGHTING (230V/50Hz) | 1 | ชุด | [6 empty] | - | - | CENTRAL BATTERY EMERGENCY LIGHTING (230V/50Hz)
| - EMERGENCY LIGHTING, 2 HRS. BACK-UP TIME. 2x9W. 220Vac LEDS | 8 | ชุด | [6 empty] | - | - | EMERGENCY LIGHTING, 2 HRS. BACK-UP TIME. 2x9W. 220Vac LEDS
| - EMERGENCY LIGHTING, 2 HRS. BACK-UP TIME. 1x9W. 220Vac LEDS | 5 | ชุด | [6 empty] | - | - | EMERGENCY LIGHTING, 2 HRS. BACK-UP TIME. 1x9W. 220Vac LEDS
| - FIRE EXIT SIGN LUMINAIRE, SLIM LINE, 3 HRS. BACK-UP | 8 | ชุด | [6 empty] | - | - | FIRE EXIT SIGN LUMINAIRE, SLIM LINE, 3 HRS. BACK-UP
รวมเงิน 5.6
5.7 | งานดวงโคมไฟฟ้าและอุปกรณ์ ชั้นที่ 7
| - โคมไฟ Type. DL1 | 4 | ชุด | [6 empty] | - | - | โคมไฟ Type. DL1
| - โคมไฟ Type. DL2 | 4 | ชุด | [6 empty] | - | - | โคมไฟ Type. DL2
| - โคมไฟ Type. E1 | 1 | ชุด | [6 empty] | - | - | โคมไฟ Type. E1
| - โคมไฟ Type. E2 | 2 | ชุด | [6 empty] | - | - | โคมไฟ Type. E2
| - โคมไฟ Type. l1 | 49 | ชุด | [6 empty] | - | - | โคมไฟ Type. I1
| - โคมไฟ Type. SP20w พร้อม SWITCHING POWER SUPPLY | 2 | ชุด | [6 empty] | - | - | โคมไฟ Type. SP20w พร้อม SWITCHING POWER SUPPLY
| - โคมไฟ Type. SP21w พร้อม SWITCHING POWER SUPPLY | 2 | ชุด | [6 empty] | - | - | โคมไฟ Type. SP21w พร้อม SWITCHING POWER SUPPLY
| - EMERGENCY BATTERY LIGHTING, 3 HRS. BACK-UP. 2x9 W. 12Vdc LEDS | 3 | ชุด | [6 empty] | - | - | EMERGENCY BATTERY LIGHTING, 3 HRS. BACK-UP. 2x9 W. 12Vdc LEDS
| - CENTRAL BATTERY EMERGENCY LIGHTING (230V/50Hz) | 1 | ชุด | [6 empty] | - | - | CENTRAL BATTERY EMERGENCY LIGHTING (230V/50Hz)
| - EMERGENCY LIGHTING, 2 HRS. BACK-UP TIME. 2x9W. 220Vac LEDS | 8 | ชุด | [6 empty] | - | - | EMERGENCY LIGHTING, 2 HRS. BACK-UP TIME. 2x9W. 220Vac LEDS
| - EMERGENCY LIGHTING, 2 HRS. BACK-UP TIME. 1x9W. 220Vac LEDS | 5 | ชุด | [6 empty] | - | - | EMERGENCY LIGHTING, 2 HRS. BACK-UP TIME. 1x9W. 220Vac LEDS
| - FIRE EXIT SIGN LUMINAIRE, SLIM LINE, 3 HRS. BACK-UP | 8 | ชุด | [6 empty] | - | - | FIRE EXIT SIGN LUMINAIRE, SLIM LINE, 3 HRS. BACK-UP
รวมเงิน 5.7
5.8 | งานดวงโคมไฟฟ้าและอุปกรณ์ ชั้นห้องเครื่อง และบันได
| - โคมไฟ Type. E2 | 3 | ชุด | [6 empty] | #REF! | #REF! | โคมไฟ Type. E2
| - โคมไฟ Type. C1wp | 1 | ชุด | [6 empty] | #REF! | #REF! | โคมไฟ Type. C1wp
| - โคมไฟ Type. B1 | 34 | ชุด | [6 empty] | #REF! | #REF! | โคมไฟ Type. B1
| - EMERGENCY BATTERY LIGHTING, 3 HRS. BACK-UP. 2x9 W. 12Vdc LEDS | 19 | ชุด | [6 empty] | ใบเสนอราคา หน้าที่ 485 | ใบเสนอราคา หน้าที่ 485 | EMERGENCY BATTERY LIGHTING, 3 HRS. BACK-UP. 2x9 W. 12Vdc LEDS
รวมเงิน 5.8
รวมเป็นเงิน 5
6 | งานสวิทช์และเต้ารับไฟฟ้า
6.1 | งานสวิทช์และเต้ารับไฟฟ้า ชั้นที่ 1
| - สวิทซ์เดี่ยว หน้ากากชนิดพลาสติก | 42 | ชุด | [6 empty] | #REF! | #REF! | สวิตซ์ 16A 250V, SINGLE POLE SWITCH (1 GANG)
| - สวิตซ์คู่ หน้ากากชนิดพลาสติก | 9 | ชุด | [6 empty] | ใบเสนอราคา หน้าที่ 485 | #REF! | สวิตซ์ 16A 250V, SINGLE POLE SWITCH (2 GANG)
| - สวิทซ์สองทาง หน้ากากชนิดพลาสติก | 36 | ชุด | [6 empty] | ใบเสนอราคา หน้าที่ 485 | #REF! | สวิตซ์ 16A 250V, TWO WAY SWITCH (1 GANG)
| - สวิทซ์ 3 แกน หน้ากากชนิดพลาสติก | 1 | ชุด | [6 empty] | ใบเสนอราคา หน้าที่ 485 | #REF! | สวิตซ์ 16A 250V, SINGLE POLE SWITCH (3 GANG)
| - เต้ารับเดี่ยว มีม่านนิรภัย พร้อมสายดิน หน้ากากชนิดพลาสติก | 17 | ชุด | [6 empty] | #REF! | #REF! | เต้ารับเดี่ยว 16A 250V, SINGLE OUTLET
| - เต้ารับคู่ มีม่านนิรภัย พร้อมสายดิน หน้ากากชนิดพลาสติก | 74 | ชุด | [6 empty] | #REF! | #REF! | เต้ารับคู่ 16A 250V, DUPLEX OUTLET
| - เต้ารับคู่ พร้อมม่านนิรภัยและสายดิน หน้ากากชนิดพลาสติก พร้อมฝาครอบกันน้ำ | 28 | ชุด | [6 empty] | ใบเสนอราคา หน้าที่ 485 | #REF! | เต้ารับคู่กันน้ำ 16A 250V, DUPLEX OUTLET
| - เต้ารับคู่ พร้อมม่านนิรภัยและสายดิน ฝังพื้น (POP-UP) | 26 | ชุด | [6 empty] | ใบเสนอราคา หน้าที่ 485 | #REF! | เต้ารับคู่ฝังพื้น 16A 250V, DUPLEX OUTLET
| - WEATHER PROOF ISOLATOR SWITCH 2P 20A | 12 | ชุด | [6 empty] | - | - | WEATHER PROOF ISOLATOR SWITCH 2P 20A
| - WEATHER PROOF ISOLATOR SWITCH 2P 20A | 10 | ชุด | [6 empty] | - | - | WEATHER PROOF ISOLATOR SWITCH 2P 20A
[10 empty] | ใบเสนอราคา หน้าที่ 485 | ใบเสนอราคา หน้าที่ 485 | WEATHER PROOF ISOLATOR SWITCH 2P 30A
[10 empty] | ใบเสนอราคา หน้าที่ 485 | ใบเสนอราคา หน้าที่ 485 | JUNCTION BOX
รวมเงิน 6.1
6.2 | งานสวิทช์และเต้ารับไฟฟ้า ชั้นที่ 2
| - สวิทซ์เดี่ยว หน้ากากชนิดพลาสติก | 33 | ชุด | [6 empty] | #REF! | #REF! | สวิตซ์ 16A 250V, SINGLE POLE SWITCH (1 GANG)
| - สวิตซ์คู่ หน้ากากชนิดพลาสติก | 23 | ชุด | [6 empty] | ใบเสนอราคา หน้าที่ 485 | #REF! | สวิตซ์ 16A 250V, SINGLE POLE SWITCH (2 GANG)
| - สวิทซ์ 3 แกน หน้ากากชนิดพลาสติก | 6 | ชุด | [6 empty] | ใบเสนอราคา หน้าที่ 485 | #REF! | สวิตซ์ 16A 250V, SINGLE POLE SWITCH (3 GANG)
| - เต้ารับเดี่ยว มีม่านนิรภัย พร้อมสายดิน หน้ากากชนิดพลาสติก | 7 | ชุด | [6 empty] | #REF! | #REF! | เต้ารับเดี่ยว 16A 250V, SINGLE OUTLET
| - เต้ารับคู่ มีม่านนิรภัย พร้อมสายดิน หน้ากากชนิดพลาสติก | 110 | ชุด | [6 empty] | #REF! | #REF! | เต้ารับคู่ 16A 250V, DUPLEX OUTLET
| - เต้ารับคู่ พร้อมม่านนิรภัยและสายดิน หน้ากากชนิดพลาสติก พร้อมฝาครอบกันน้ำ | 24 | ชุด | [6 empty] | ใบเสนอราคา หน้าที่ 485 | #REF! | เต้ารับคู่กันน้ำ 16A 250V, DUPLEX OUTLET
| - WEATHER PROOF ISOLATOR SWITCH 2P 16A | 1 | ชุด | [6 empty] | - | - | WEATHER PROOF ISOLATOR SWITCH 2P 16A
| - WEATHER PROOF ISOLATOR SWITCH 2P 20A | 2 | ชุด | [6 empty] | - | - | WEATHER PROOF ISOLATOR SWITCH 2P 20A
| - WEATHER PROOF ISOLATOR SWITCH 2P 30A | 18 | ชุด | [6 empty] | ใบเสนอราคา หน้าที่ 485 | ใบเสนอราคา หน้าที่ 485 | WEATHER PROOF ISOLATOR SWITCH 2P 30A
| - WEATHER PROOF ISOLATOR SWITCH 2P 40A | 2 | ชุด | [6 empty] | - | - | WEATHER PROOF ISOLATOR SWITCH 2P 40A
[10 empty] | ใบเสนอราคา หน้าที่ 485 | ใบเสนอราคา หน้าที่ 485 | WEATHER PROOF ISOLATOR SWITCH 2P 60A
[10 empty] | ใบเสนอราคา หน้าที่ 485 | ใบเสนอราคา หน้าที่ 485 | WEATHER PROOF ISOLATOR SWITCH 3P 30A
[10 empty] | ใบเสนอราคา หน้าที่ 485 | ใบเสนอราคา หน้าที่ 485 | JUNCTION BOX
รวมเงิน 6.2
6.3 | งานสวิทช์และเต้ารับไฟฟ้า ชั้นที่ 3
| - สวิทซ์เดี่ยว หน้ากากชนิดพลาสติก | 41 | ชุด | [6 empty] | #REF! | #REF! | สวิตซ์ 16A 250V, SINGLE POLE SWITCH (1 GANG)
| - สวิตซ์คู่ หน้ากากชนิดพลาสติก | 18 | ชุด | [6 empty] | ใบเสนอราคา หน้าที่ 485 | #REF! | สวิตซ์ 16A 250V, SINGLE POLE SWITCH (2 GANG)
| - สวิทซ์ 3 แกน หน้ากากชนิดพลาสติก | 6 | ชุด | [6 empty] | ใบเสนอราคา หน้าที่ 485 | #REF! | สวิตซ์ 16A 250V, SINGLE POLE SWITCH (3 GANG)
| - เต้ารับเดี่ยว มีม่านนิรภัย พร้อมสายดิน หน้ากากชนิดพลาสติก | 7 | ชุด | [6 empty] | #REF! | #REF! | เต้ารับเดี่ยว 16A 250V, SINGLE OUTLET
| - เต้ารับคู่ มีม่านนิรภัย พร้อมสายดิน หน้ากากชนิดพลาสติก | 100 | ชุด | [6 empty] | #REF! | #REF! | เต้ารับคู่ 16A 250V, DUPLEX OUTLET
| - เต้ารับคู่ พร้อมม่านนิรภัยและสายดิน หน้ากากชนิดพลาสติก พร้อมฝาครอบกันน้ำ | 17 | ชุด | [6 empty] | ใบเสนอราคา หน้าที่ 485 | #REF! | เต้ารับคู่กันน้ำ 16A 250V, DUPLEX OUTLET
| - WEATHER PROOF ISOLATOR SWITCH 2P 16A | 2 | ชุด | [6 empty] | - | - | WEATHER PROOF ISOLATOR SWITCH 2P 16A
| - WEATHER PROOF ISOLATOR SWITCH 2P 20A | 4 | ชุด | [6 empty] | - | - | WEATHER PROOF ISOLATOR SWITCH 2P 20A
| - WEATHER PROOF ISOLATOR SWITCH 2P 30A | 16 | ชุด | [6 empty] | ใบเสนอราคา หน้าที่ 485 | ใบเสนอราคา หน้าที่ 485 | WEATHER PROOF ISOLATOR SWITCH 2P 30A
[10 empty] | ใบเสนอราคา หน้าที่ 485 | ใบเสนอราคา หน้าที่ 485 | JUNCTION BOX
รวมเงิน 6.3
6.4 | งานสวิทช์และเต้ารับไฟฟ้า ชั้นที่ 4
| - สวิทซ์เดี่ยว หน้ากากชนิดพลาสติก | 7 | ชุด | [6 empty] | #REF! | #REF! | สวิตซ์ 16A 250V, SINGLE POLE SWITCH (1 GANG)
| - สวิตซ์คู่ หน้ากากชนิดพลาสติก | 1 | ชุด | [6 empty] | ใบเสนอราคา หน้าที่ 486 | #REF! | สวิตซ์ 16A 250V, SINGLE POLE SWITCH (2 GANG)
| - เต้ารับเดี่ยว มีม่านนิรภัย พร้อมสายดิน หน้ากากชนิดพลาสติก | 4 | ชุด | [6 empty] | #REF! | #REF! | เต้ารับเดี่ยว 16A 250V, SINGLE OUTLET
| - เต้ารับคู่ มีม่านนิรภัย พร้อมสายดิน หน้ากากชนิดพลาสติก | 13 | ชุด | [6 empty] | #REF! | #REF! | เต้ารับคู่ 16A 250V, DUPLEX OUTLET
| - เต้ารับคู่ พร้อมม่านนิรภัยและสายดิน หน้ากากชนิดพลาสติก พร้อมฝาครอบกันน้ำ | 6 | ชุด | [6 empty] | ใบเสนอราคา หน้าที่ 486 | #REF! | เต้ารับคู่กันน้ำ 16A 250V, DUPLEX OUTLET
| - WEATHER PROOF ISOLATOR SWITCH 2P 16A | 1 | ชุด | [6 empty] | - | - | WEATHER PROOF ISOLATOR SWITCH 2P 16A
[10 empty] | ใบเสนอราคา หน้าที่ 486 | ใบเสนอราคา หน้าที่ 486 | WEATHER PROOF ISOLATOR SWITCH 2P 30A
[10 empty] | ใบเสนอราคา หน้าที่ 486 | ใบเสนอราคา หน้าที่ 486 | JUNCTION BOX
รวมเงิน 6.4
6.5 | งานสวิทช์และเต้ารับไฟฟ้า ชั้นที่ 5
| - สวิทซ์เดี่ยว หน้ากากชนิดพลาสติก | 7 | ชุด | [6 empty] | - | - | สวิตซ์ 16A 250V, SINGLE POLE SWITCH (1 GANG)
| - สวิตซ์คู่ หน้ากากชนิดพลาสติก | 1 | ชุด | [6 empty] | - | - | สวิตซ์ 16A 250V, SINGLE POLE SWITCH (2 GANG)
| - เต้ารับเดี่ยว มีม่านนิรภัย พร้อมสายดิน หน้ากากชนิดพลาสติก | 4 | ชุด | [6 empty] | - | - | เต้ารับเดี่ยว 16A 250V, SINGLE OUTLET
| - เต้ารับคู่ มีม่านนิรภัย พร้อมสายดิน หน้ากากชนิดพลาสติก | 13 | ชุด | [6 empty] | - | - | เต้ารับคู่ 16A 250V, DUPLEX OUTLET
| - เต้ารับคู่ พร้อมม่านนิรภัยและสายดิน หน้ากากชนิดพลาสติก พร้อมฝาครอบกันน้ำ | 6 | ชุด | [6 empty] | - | - | เต้ารับคู่กันน้ำ 16A 250V, DUPLEX OUTLET
| - WEATHER PROOF ISOLATOR SWITCH 2P 16A | 1 | ชุด | [6 empty] | - | - | WEATHER PROOF ISOLATOR SWITCH 2P 16A
[10 empty] | - | - | WEATHER PROOF ISOLATOR SWITCH 2P 30A
[10 empty] | - | - | JUNCTION BOX
รวมเงิน 6.5
6.6 | งานสวิทช์และเต้ารับไฟฟ้า ชั้นที่ 6
| - สวิทซ์เดี่ยว หน้ากากชนิดพลาสติก | 7 | ชุด | [6 empty] | - | - | สวิตซ์ 16A 250V, SINGLE POLE SWITCH (1 GANG)
| - สวิตซ์คู่ หน้ากากชนิดพลาสติก | 1 | ชุด | [6 empty] | - | - | สวิตซ์ 16A 250V, SINGLE POLE SWITCH (2 GANG)
| - เต้ารับเดี่ยว มีม่านนิรภัย พร้อมสายดิน หน้ากากชนิดพลาสติก | 4 | ชุด | [6 empty] | - | - | เต้ารับเดี่ยว 16A 250V, SINGLE OUTLET
| - เต้ารับคู่ มีม่านนิรภัย พร้อมสายดิน หน้ากากชนิดพลาสติก | 13 | ชุด | [6 empty] | - | - | เต้ารับคู่ 16A 250V, DUPLEX OUTLET
| - เต้ารับคู่ พร้อมม่านนิรภัยและสายดิน หน้ากากชนิดพลาสติก พร้อมฝาครอบกันน้ำ | 6 | ชุด | [6 empty] | - | - | เต้ารับคู่กันน้ำ 16A 250V, DUPLEX OUTLET
| - WEATHER PROOF ISOLATOR SWITCH 2P 16A | 1 | ชุด | [6 empty] | - | - | WEATHER PROOF ISOLATOR SWITCH 2P 16A
[10 empty] | - | - | WEATHER PROOF ISOLATOR SWITCH 2P 30A
[10 empty] | - | - | JUNCTION BOX
รวมเงิน 6.6
6.7 | งานสวิทช์และเต้ารับไฟฟ้า ชั้นที่ 7
| - สวิทซ์เดี่ยว หน้ากากชนิดพลาสติก | 7 | ชุด | [6 empty] | - | - | สวิตซ์ 16A 250V, SINGLE POLE SWITCH (1 GANG)
| - สวิตซ์คู่ หน้ากากชนิดพลาสติก | 1 | ชุด | [6 empty] | - | - | สวิตซ์ 16A 250V, SINGLE POLE SWITCH (2 GANG)
| - สวิทซ์สองทาง หน้ากากชนิดพลาสติก | 0 | ชุด | [6 empty] | - | - | สวิตซ์ 16A 250V, TWO WAY SWITCH (1 GANG)
| - เต้ารับเดี่ยว มีม่านนิรภัย พร้อมสายดิน หน้ากากชนิดพลาสติก | 4 | ชุด | [6 empty] | - | - | เต้ารับเดี่ยว 16A 250V, SINGLE OUTLET
| - เต้ารับคู่ มีม่านนิรภัย พร้อมสายดิน หน้ากากชนิดพลาสติก | 13 | ชุด | [6 empty] | - | - | เต้ารับคู่ 16A 250V, DUPLEX OUTLET
| - เต้ารับคู่ พร้อมม่านนิรภัยและสายดิน หน้ากากชนิดพลาสติก พร้อมฝาครอบกันน้ำ | 6 | ชุด | [6 empty] | - | - | เต้ารับคู่กันน้ำ 16A 250V, DUPLEX OUTLET
| - WEATHER PROOF ISOLATOR SWITCH 2P 16A | 1 | ชุด | [6 empty] | - | - | WEATHER PROOF ISOLATOR SWITCH 2P 16A
[10 empty] | - | - | WEATHER PROOF ISOLATOR SWITCH 2P 30A
[10 empty] | - | - | JUNCTION BOX
รวมเงิน 6.7
6.8 | งานสวิทช์และเต้ารับไฟฟ้า ชั้นห้องเครื่อง และบันได
| - สวิทซ์เดี่ยว หน้ากากชนิดพลาสติก | 3 | ชุด | [6 empty] | #REF! | #REF! | สวิตซ์ 16A 250V, SINGLE POLE SWITCH (1 GANG)
| - เต้ารับเดี่ยว มีม่านนิรภัย พร้อมสายดิน หน้ากากชนิดพลาสติก | 19 | ชุด | [6 empty] | #REF! | #REF! | เต้ารับเดี่ยว 16A 250V, SINGLE OUTLET
[10 empty] | #REF! | #REF! | เต้ารับคู่ 16A 250V, DUPLEX OUTLET
[10 empty] | ใบเสนอราคา หน้าที่ 486 | #REF! | เต้ารับคู่กันน้ำ 16A 250V, DUPLEX OUTLET
[10 empty] | ใบเสนอราคา หน้าที่ 486 | ใบเสนอราคา หน้าที่ 486 | JUNCTION BOX
รวมเงิน 6.8
รวมเป็นเงิน 6
7 | งานระบบป้องกันฟ้าผ่าและการต่อลงดิน
7.1 | ระบบป้องกันฟ้าผ่า
ระบบป้องกันฟ้าผ่า (RISER)
| - สาย BARE COPPER ขนาด 70 ตร.มม | 549 | เมตร | [6 empty] | ใบเสนอราคา หน้าที่ 486 | #REF! | สายไฟฟ้า BARE COPPER 70 ตร.มม.
| - อุปกรณ์ประกอบสาย BARE COPPER | 1 | งาน | [6 empty] | หลักเกณฑ์การคำนวณราคากลาง หน้าที่ 596 | หลักเกณฑ์การคำนวณราคากลาง หน้าที่ 598
| - ท่อ PVC. ขนาด 1 1/4" | 549 | เมตร | [6 empty] | ใบเสนอราคา หน้าที่ 486 | #REF! | ท่อ PVC ขนาด 1 1/4"
| - อุปกรณ์ประกอบท่อร้อยสาย BARE COPPER | 1 | งาน | [6 empty] | หลักเกณฑ์การคำนวณราคากลาง หน้าที่ 596 | หลักเกณฑ์การคำนวณราคากลาง หน้าที่ 598
ระบบป้องกันฟ้าผ่า ชั้นที่ 1
| - GROUND ROD dia. 16 mm.,2.4 เมตร พร้อมชุดหลอมละลาย | 23 | ชุด | [6 empty] | ใบเสนอราคา หน้าที่ 486 | ใบเสนอราคา หน้าที่ 486 | GROUND ROD dia. 16 mm., 2.4 เมตร พร้อมชุดหลอมละลาย
| - INSPECTION PIT | 23 | ชุด | [6 empty] | ใบเสนอราคา หน้าที่ 486 | ใบเสนอราคา หน้าที่ 486 | INSPECTION PIT
| - สาย BARE COPPER ขนาด 70 ตร.มม | 691 | เมตร | [6 empty] | ใบเสนอราคา หน้าที่ 486 | #REF! | สายไฟฟ้า BARE COPPER 70 ตร.มม.
| - อุปกรณ์ประกอบสาย BARE COPPER | 1 | งาน | [6 empty] | หลักเกณฑ์การคำนวณราคากลาง หน้าที่ 596 | หลักเกณฑ์การคำนวณราคากลาง หน้าที่ 598
| - ท่อ PVC. ขนาด 1 1/4" | 85 | เมตร | [6 empty] | ใบเสนอราคา หน้าที่ 486 | #REF! | ท่อ PVC ขนาด 1 1/4"
| - อุปกรณ์ประกอบท่อร้อยสาย BARE COPPER | 1 | งาน | [6 empty] | หลักเกณฑ์การคำนวณราคากลาง หน้าที่ 596 | หลักเกณฑ์การคำนวณราคากลาง หน้าที่ 598
ระบบป้องกันฟ้าผ่า ชั้นดาดฟ้า
| - COPPER TAPE ขนาด 25x3 มม. | 526 | เมตร | [6 empty] | ใบเสนอราคา หน้าที่ 486 | ใบเสนอราคา หน้าที่ 486 | Copper TAPE 25 มม. x 3 มม.
| - TAPE SUPPORT | 1 | งาน | [6 empty] | หลักเกณฑ์การคำนวณราคากลาง หน้าที่ 596 | หลักเกณฑ์การคำนวณราคากลาง หน้าที่ 598
| - อุปกรณ์ประกอบ CU TAPE | 1 | งาน | [6 empty] | หลักเกณฑ์การคำนวณราคากลาง หน้าที่ 596 | หลักเกณฑ์การคำนวณราคากลาง หน้าที่ 598
รวมเงิน 7.1
7.2 | สายดินระบบไฟฟ้ากำลังและระบบสื่อสาร
| - GROUND ROD dia. 16 mm.,2.4 เมตร พร้อมชุดหลอมละลาย | 14 | ชุด | [6 empty] | ใบเสนอราคา หน้าที่ 486 | ใบเสนอราคา หน้าที่ 486 | GROUND ROD dia. 16 mm., 2.4 เมตร พร้อมชุดหลอมละลาย
| - TERMINAL GROUND BAR | 17 | ชุด | [6 empty] | ใบเสนอราคา หน้าที่ 486 | ใบเสนอราคา หน้าที่ 486 | TERMINAL GROUND BAR
| - INSPECTION PIT | 8 | ชุด | [6 empty] | ใบเสนอราคา หน้าที่ 486 | ใบเสนอราคา หน้าที่ 486 | INSPECTION PIT
| - สาย BARE COPPER ขนาด 35 ตร.มม | 693 | เมตร | [6 empty] | ใบเสนอราคา หน้าที่ 486 | #REF! | สายไฟฟ้า BARE COPPER 35 ตร.มม.
| - สาย BARE COPPER ขนาด 95 ตร.มม | 75 | เมตร | [6 empty] | ใบเสนอราคา หน้าที่ 486 | #REF! | สายไฟฟ้า BARE COPPER 95 ตร.มม.
| - อุปกรณ์ประกอบสาย BARE COPPER | 1 | งาน | [6 empty] | หลักเกณฑ์การคำนวณราคากลาง หน้าที่ 596 | หลักเกณฑ์การคำนวณราคากลาง หน้าที่ 598
| - ท่อ PVC. ขนาด 1" | 693 | เมตร | [6 empty] | ใบเสนอราคา หน้าที่ 486 | #REF! | ท่อ PVC ขนาด 1"
| - ท่อ PVC. ขนาด 1 1/4" | 79 | เมตร | [6 empty] | ใบเสนอราคา หน้าที่ 486 | #REF! | ท่อ PVC ขนาด 1 1/4"
| - อุปกรณ์ประกอบท่อร้อยสาย BARE COPPER | 1 | งาน | [6 empty] | หลักเกณฑ์การคำนวณราคากลาง หน้าที่ 596 | หลักเกณฑ์การคำนวณราคากลาง หน้าที่ 598
รวมเงิน 7.2
รวมเป็นเงิน 7
8 | งานระบบสัญญาณเรียกพยาบาล
8.1 | งานระบบสัญญาณเรียกพยาบาล ชั้นที่ 1
| - CENTRAL CONTROL UNIT & POWER SUPPLY 12Vdc. | 1 | ชุด | [6 empty] | ใบเสนอราคา หน้าที่ 486 | ใบเสนอราคา หน้าที่ 486 | CENTRAL CONTROL UNIT & POWER SUPPLY 12Vdc.
| - NURSE STATION | 1 | ชุด | [6 empty] | ใบเสนอราคา หน้าที่ 486 | ใบเสนอราคา หน้าที่ 486 | NURSE STATION
| - PULLCORD (สวิทซ์แจ้งเหตุฉุกเฉินสำหรับห้องน้ำ) | 19 | ชุด | [6 empty] | ใบเสนอราคา หน้าที่ 486 | ใบเสนอราคา หน้าที่ 486 | PULLCORD (สวิทซ์แจ้งเหตุฉุกเฉินสำหรับห้องน้ำ)
| - CORRIDOR LAMP (ดวงไฟแจ้งเหตุฉุกเฉิน) | 8 | ชุด | [6 empty] | ใบเสนอราคา หน้าที่ 486 | ใบเสนอราคา หน้าที่ 486 | CORRIDOR LAMP (ดวงไฟแจ้งเหตุฉุกเฉิน)
| - TERMINAL JUNCTION BOX | 8 | ชุด | [6 empty] | ใบเสนอราคา หน้าที่ 486 | ใบเสนอราคา หน้าที่ 486 | TERMINAL JUNCTION BOX
| - TESTING AND COMMISSIONING | 1 | งาน | [6 empty] | ใบเสนอราคา หน้าที่ 486 | ใบเสนอราคา หน้าที่ 486 | TESTING AND COMMISSIONING สำหรับระบบสัญญาณเรียกพยาบาล ชั้น 1
CABLE
| - สาย TIEV. ขนาด 1x4/C ขนาดตัวนำ 0.65 มม. | 803 | เมตร | [6 empty] | ใบเสนอราคา หน้าที่ 486 | #REF! | สาย TIEV 4C-0.65 มม.
| - อุปกรณ์ประกอบสายโทรศัพท์ | 1 | งาน | [6 empty] | หลักเกณฑ์การคำนวณราคากลาง หน้าที่ 597 | หลักเกณฑ์การคำนวณราคากลาง หน้าที่ 598
ชนิดท่อ EMT.
| - ท่อ EMT. ขนาด 1/2" | 725 | เมตร | [6 empty] | ใบเสนอราคา หน้าที่ 486 | #REF! | ท่อ EMT ขนาด 1/2"
| - อุปกรณ์ประกอบท่อร้อยสายโทรศัพท์ | 1 | งาน | [6 empty] | หลักเกณฑ์การคำนวณราคากลาง หน้าที่ 597 | หลักเกณฑ์การคำนวณราคากลาง หน้าที่ 598
รวมเงิน 8.1
8.2 | งานระบบสัญญาณเรียกพยาบาล ชั้นที่ 2
| - CENTRAL CONTROL UNIT & POWER SUPPLY 12Vdc. | 2 | ชุด | [6 empty] | ใบเสนอราคา หน้าที่ 486 | ใบเสนอราคา หน้าที่ 486 | CENTRAL CONTROL UNIT & POWER SUPPLY 12Vdc.
| - NURSE STATION | 2 | ชุด | [6 empty] | ใบเสนอราคา หน้าที่ 486 | ใบเสนอราคา หน้าที่ 486 | NURSE STATION
| - PATIENT STATION WITH INTERCOM (สวิทซ์แจ้งเหตุฉุกเฉินสำหรับห้องนอน) | 61 | ชุด | [6 empty] | ใบเสนอราคา หน้าที่ 486 | ใบเสนอราคา หน้าที่ 486 | PATIENT STATION WITH INTERCOM (สวิทซ์แจ้งเหตุฉุกเฉินสำหรับห้องนอน)
| - PULLCORD (สวิทซ์แจ้งเหตุฉุกเฉินสำหรับห้องน้ำ) | 52 | ชุด | [6 empty] | ใบเสนอราคา หน้าที่ 486 | ใบเสนอราคา หน้าที่ 486 | PULLCORD (สวิทซ์แจ้งเหตุฉุกเฉินสำหรับห้องน้ำ)
| - CORRIDOR LAMP (ดวงไฟแจ้งเหตุฉุกเฉิน) | 21 | ชุด | [6 empty] | ใบเสนอราคา หน้าที่ 487 | ใบเสนอราคา หน้าที่ 487 | CORRIDOR LAMP (ดวงไฟแจ้งเหตุฉุกเฉิน)
| - TERMINAL JUNCTION BOX | 20 | ชุด | [6 empty] | ใบเสนอราคา หน้าที่ 487 | ใบเสนอราคา หน้าที่ 487 | TERMINAL JUNCTION BOX
| - TESTING AND COMMISSIONING | 1 | งาน | [6 empty] | ใบเสนอราคา หน้าที่ 487 | ใบเสนอราคา หน้าที่ 487 | TESTING AND COMMISSIONING สำหรับระบบสัญญาณเรียกพยาบาล ชั้น 2
CABLE
| - สาย TIEV. ขนาด 1x4/C ขนาดตัวนำ 0.65 มม. | 2907 | เมตร | [6 empty] | ใบเสนอราคา หน้าที่ 487 | #REF! | สาย TIEV 4C-0.65 มม.
| - อุปกรณ์ประกอบสายโทรศัพท์ | 1 | งาน | [6 empty] | หลักเกณฑ์การคำนวณราคากลาง หน้าที่ 597 | หลักเกณฑ์การคำนวณราคากลาง หน้าที่ 598
ชนิดท่อ EMT.
| - ท่อ EMT. ขนาด 1/2" | 2907 | เมตร | [6 empty] | ใบเสนอราคา หน้าที่ 487 | #REF! | ท่อ EMT ขนาด 1/2"
| - อุปกรณ์ประกอบท่อร้อยสายโทรศัพท์ | 1 | งาน | [6 empty] | หลักเกณฑ์การคำนวณราคากลาง หน้าที่ 597 | หลักเกณฑ์การคำนวณราคากลาง หน้าที่ 598
รวมเงิน 8.2
8.3 | งานระบบสัญญาณเรียกพยาบาล ชั้นที่ 3
| - CENTRAL CONTROL UNIT & POWER SUPPLY 12Vdc. | 2 | ชุด | [6 empty] | ใบเสนอราคา หน้าที่ 487 | ใบเสนอราคา หน้าที่ 487 | CENTRAL CONTROL UNIT & POWER SUPPLY 12Vdc.
| - NURSE STATION | 2 | ชุด | [6 empty] | ใบเสนอราคา หน้าที่ 487 | ใบเสนอราคา หน้าที่ 487 | NURSE STATION
| - PATIENT STATION WITH INTERCOM (สวิทซ์แจ้งเหตุฉุกเฉินสำหรับห้องนอน) | 56 | ชุด | [6 empty] | ใบเสนอราคา หน้าที่ 487 | ใบเสนอราคา หน้าที่ 487 | PATIENT STATION WITH INTERCOM (สวิทซ์แจ้งเหตุฉุกเฉินสำหรับห้องนอน)
| - PULLCORD (สวิทซ์แจ้งเหตุฉุกเฉินสำหรับห้องน้ำ) | 47 | ชุด | [6 empty] | ใบเสนอราคา หน้าที่ 487 | ใบเสนอราคา หน้าที่ 487 | PULLCORD (สวิทซ์แจ้งเหตุฉุกเฉินสำหรับห้องน้ำ)
| - CORRIDOR LAMP (ดวงไฟแจ้งเหตุฉุกเฉิน) | 19 | ชุด | [6 empty] | ใบเสนอราคา หน้าที่ 487 | ใบเสนอราคา หน้าที่ 487 | CORRIDOR LAMP (ดวงไฟแจ้งเหตุฉุกเฉิน)
| - TERMINAL JUNCTION BOX | 18 | ชุด | [6 empty] | ใบเสนอราคา หน้าที่ 487 | ใบเสนอราคา หน้าที่ 487 | TERMINAL JUNCTION BOX
| - TESTING AND COMMISSIONING | 1 | งาน | [6 empty] | ใบเสนอราคา หน้าที่ 487 | ใบเสนอราคา หน้าที่ 487 | TESTING AND COMMISSIONING สำหรับระบบสัญญาณเรียกพยาบาล ชั้น 3
CABLE
| - สาย TIEV. ขนาด 1x4/C ขนาดตัวนำ 0.65 มม. | 2659 | เมตร | [6 empty] | ใบเสนอราคา หน้าที่ 487 | #REF! | สาย TIEV 4C-0.65 มม.
| - อุปกรณ์ประกอบสายโทรศัพท์ | 1 | งาน | [6 empty] | หลักเกณฑ์การคำนวณราคากลาง หน้าที่ 597 | หลักเกณฑ์การคำนวณราคากลาง หน้าที่ 598
ชนิดท่อ EMT.
| - ท่อ EMT. ขนาด 1/2" | 2659 | เมตร | [6 empty] | ใบเสนอราคา หน้าที่ 487 | #REF! | ท่อ EMT ขนาด 1/2"
| - อุปกรณ์ประกอบท่อร้อยสายโทรศัพท์ | 1 | งาน | [6 empty] | หลักเกณฑ์การคำนวณราคากลาง หน้าที่ 597 | หลักเกณฑ์การคำนวณราคากลาง หน้าที่ 598
รวมเงิน 8.3
8.4 | งานระบบสัญญาณเรียกพยาบาล ชั้นที่ 4 - 7
| - CENTRAL CONTROL UNIT & POWER SUPPLY 12Vdc. | 4 | ชุด | [6 empty] | ใบเสนอราคา หน้าที่ 487 | ใบเสนอราคา หน้าที่ 487 | CENTRAL CONTROL UNIT & POWER SUPPLY 12Vdc.
| - NURSE STATION | 4 | ชุด | [6 empty] | ใบเสนอราคา หน้าที่ 487 | ใบเสนอราคา หน้าที่ 487 | NURSE STATION
| - PATIENT STATION WITH INTERCOM (สวิทซ์แจ้งเหตุฉุกเฉินสำหรับห้องนอน) | 80 | ชุด | [6 empty] | ใบเสนอราคา หน้าที่ 487 | ใบเสนอราคา หน้าที่ 487 | PATIENT STATION WITH INTERCOM (สวิทซ์แจ้งเหตุฉุกเฉินสำหรับห้องนอน)
| - CORRIDOR LAMP (ดวงไฟแจ้งเหตุฉุกเฉิน) | 80 | ชุด | [6 empty] | ใบเสนอราคา หน้าที่ 487 | ใบเสนอราคา หน้าที่ 487 | CORRIDOR LAMP (ดวงไฟแจ้งเหตุฉุกเฉิน)
| - TERMINAL JUNCTION BOX | 80 | ชุด | [6 empty] | ใบเสนอราคา หน้าที่ 487 | ใบเสนอราคา หน้าที่ 487 | TERMINAL JUNCTION BOX
| - TESTING AND COMMISSIONING | 1 | งาน | [6 empty] | ใบเสนอราคา หน้าที่ 487 | ใบเสนอราคา หน้าที่ 487 | TESTING AND COMMISSIONING สำหรับระบบสัญญาณเรียกพยาบาล ชั้น 4-5
CABLE
| - สาย TIEV. ขนาด 1x4/C ขนาดตัวนำ 0.65 มม. | 3724 | เมตร | [6 empty] | ใบเสนอราคา หน้าที่ 487 | #REF! | สาย TIEV 4C-0.65 มม.
| - อุปกรณ์ประกอบสายโทรศัพท์ | 1 | งาน | [6 empty] | หลักเกณฑ์การคำนวณราคากลาง หน้าที่ 597 | หลักเกณฑ์การคำนวณราคากลาง หน้าที่ 598
ชนิดท่อ EMT.
| - ท่อ EMT. ขนาด 1/2" | 3758 | เมตร | [6 empty] | ใบเสนอราคา หน้าที่ 487 | #REF! | ท่อ EMT ขนาด 1/2"
| - อุปกรณ์ประกอบท่อร้อยสายโทรศัพท์ | 1 | งาน | [6 empty] | หลักเกณฑ์การคำนวณราคากลาง หน้าที่ 597 | หลักเกณฑ์การคำนวณราคากลาง หน้าที่ 598
รวมเงิน 8.4
รวมเป็นเงิน 8
9 | งานระบบแจ้งเหตุเพลิงไหม้
9.1 | งานระบบแจ้งเหตุเพลิงไหม้ (Main)
| FIRE ALARM CONTROL PANEL | 1 | ชุด | [6 empty] | #REF! | ใบเสนอราคา หน้าที่ 487 | FIRE ALARM CONTROL PANEL
| GRAPHIC ANNUNCIATOR A1 (FIRE ALARM) | 2 | ชุด | [6 empty] | #REF! | ใบเสนอราคา หน้าที่ 487 | GRAPHIC ANNUNCIATOR A1 (FIRE ALARM)
| HAND SET, Fireman's Telephone Handset | 1 | ชุด | [6 empty] | #REF! | ใบเสนอราคา หน้าที่ 487 | HAND SET, Fireman's Telephone Handset
| NETWORK COMMUNICATIONS MODULE | 2 | ชุด | [6 empty] | #REF! | ใบเสนอราคา หน้าที่ 487 | NETWORK COMMUNICATIONS MODULE
| SWITCHING POWER SUPPLY | 1 | ชุด | [6 empty] | #REF! | ใบเสนอราคา หน้าที่ 487 | SWITCHING POWER SUPPLY สำหรับระบบแจ้งเหตุเพลิงไหม้
| TESTING AND COMMISSIONING | 1 | งาน | [6 empty] | ใบเสนอราคา หน้าที่ 487 | ใบเสนอราคา หน้าที่ 487 | TESTING AND COMMISSIONING สำหรับระบบแจ้งเหตุเพลิงไหม้
รวมเงิน 9.1
9.2 | งานระบบแจ้งเหตุเพลิงไหม้ (Main Riser)
| MODULE FOR PASSENGER LIFT | 3 | ชุด | [6 empty] | #REF! | ใบเสนอราคา หน้าที่ 487 | MODULE FOR PASSENGER LIFT
| MODULE FOR ALARM ZONE (FIRE SPEAKER W/STROBE LIGHT) | 9 | ชุด | [6 empty] | #REF! | ใบเสนอราคา หน้าที่ 487 | MODULE FOR ALARM ZONE (FIRE SPEAKER W/STROBE LIGHT)
| MODULE FOR DETECTOR ZONE | 18 | ชุด | [6 empty] | #REF! | ใบเสนอราคา หน้าที่ 487 | MODULE FOR DETECTOR ZONE
| MODULE FOR MANUAL ZONE | 8 | ชุด | [6 empty] | #REF! | ใบเสนอราคา หน้าที่ 487 | MODULE FOR MANUAL ZONE
| MODULE FOR TELEPHONE ZONE | 5 | ชุด | [6 empty] | #REF! | ใบเสนอราคา หน้าที่ 487 | MODULE FOR TELEPHONE ZONE
| MODULE FOR KEY SWITCH ZONE | 8 | ชุด | [6 empty] | #REF! | ใบเสนอราคา หน้าที่ 487 | MODULE FOR KEY SWITCH ZONE
| MODULE FOR DOOR HOLDER SENSOR ZONE | 16 | ชุด | [6 empty] | #REF! | ใบเสนอราคา หน้าที่ 487 | MODULE FOR DOOR HOLDER SENSOR ZONE
| MODULE FOR FLOW SWITCH ZONE | 8 | ชุด | [6 empty] | #REF! | ใบเสนอราคา หน้าที่ 487 | MODULE FOR FLOW SWITCH ZONE
| MODULE FOR SUPERVISORY SWITCH ZONE | 20 | ชุด | [6 empty] | #REF! | ใบเสนอราคา หน้าที่ 488 | MODULE FOR SUPERVISORY SWITCH ZONE
| ISOLATOR MODULE | 16 | ชุด | [6 empty] | #REF! | ใบเสนอราคา หน้าที่ 488 | ISOLATOR MODULE
| LAMP CONTROL MODULE | 4 | ชุด | [6 empty] | #REF! | ใบเสนอราคา หน้าที่ 488 | LAMP CONTROL MODULE
| LAMP EXPANDER MODULE | 4 | ชุด | [6 empty] | #REF! | ใบเสนอราคา หน้าที่ 488 | LAMP EXPANDER MODULE
| Box Module Panel : 9 Modules | 4 | ชุด | [6 empty] | #REF! | ใบเสนอราคา หน้าที่ 488 | Box Module Panel : 9 Modules
| Box Module Panel : 12 Modules | 1 | ชุด | [6 empty] | #REF! | ใบเสนอราคา หน้าที่ 488 | Box Module Panel : 12 Modules
| Box Module Panel : 15 Modules | 1 | ชุด | [6 empty] | #REF! | ใบเสนอราคา หน้าที่ 488 | Box Module Panel : 15 Modules
| Box Module Panel : 30 Modules | 1 | ชุด | [6 empty] | #REF! | ใบเสนอราคา หน้าที่ 488 | Box Module Panel : 30 Modules
CABLE
| - SHIELDED TWISTED PAIR 1 PAIR 16 AWG WITH FIRE RESISTANT | 2982 | เมตร | [6 empty] | ใบเสนอราคา หน้าที่ 488 | ใบเสนอราคา หน้าที่ 488 | สายสัญญาณ 1 PAIR TWISTED PAIR SHIED 16 AWG WITH FIRE RESISTANT
| - สาย FRC ขนาด 2.5 ตร.มม. | 181 | เมตร | [6 empty] | ใบเสนอราคา หน้าที่ 488 | #REF! | สายทนไฟ FRC 1x2.5 ตร.มม
| - สาย FRC ขนาด 4 ตร.มม. | 363 | เมตร | [6 empty] | ใบเสนอราคา หน้าที่ 488 | #REF! | สายทนไฟ FRC 1x4 ตร.มม
| - อุปกรณ์ประกอบสายไฟฟ้า | 1 | งาน | [6 empty] | หลักเกณฑ์การคำนวณราคากลาง หน้าที่ 597 | หลักเกณฑ์การคำนวณราคากลาง หน้าที่ 598
RACE WAY
| - ท่อ EMT. ขนาด 1/2" | 2982 | เมตร | [6 empty] | ใบเสนอราคา หน้าที่ 488 | #REF! | ท่อ EMT ขนาด 1/2"
| - ท่อ EMT. ขนาด 3/4" | 176 | เมตร | [6 empty] | ใบเสนอราคา หน้าที่ 488 | #REF! | ท่อ EMT ขนาด 3/4"
| - อุปกรณ์ประกอบท่อร้อยสายไฟฟ้า | 1 | งาน | [6 empty] | หลักเกณฑ์การคำนวณราคากลาง หน้าที่ 597 | หลักเกณฑ์การคำนวณราคากลาง หน้าที่ 598
รวมเงิน 9.2
9.3 | งานระบบแจ้งเหตุเพลิงไหม้ (ส่วนกลาง ชั้นที่ 1)
| SMOKE DETECTOR | 33 | ชุด | [6 empty] | #REF! | ใบเสนอราคา หน้าที่ 488 | SMOKE DETECTOR
| HEAT DETECTOR | 9 | ชุด | [6 empty] | #REF! | ใบเสนอราคา หน้าที่ 488 | HEAT DETECTOR
| ADDRESSABLE SMOKE DETECTOR | 6 | ชุด | [6 empty] | #REF! | ใบเสนอราคา หน้าที่ 488 | ADDRESSABLE SMOKE DETECTOR
| ADDRESSABLE HEAT DETECTOR | 1 | ชุด | [6 empty] | #REF! | ใบเสนอราคา หน้าที่ 488 | ADDRESSABLE HEAT DETECTOR
| MANUAL STATION | 5 | ชุด | [6 empty] | #REF! | ใบเสนอราคา หน้าที่ 488 | MANUAL STATION
| KEY SWITCH | 5 | ชุด | [6 empty] | #REF! | ใบเสนอราคา หน้าที่ 488 | KEY SWITCH
| FIRE SPEAKER W/STROBE LIGHT | 13 | ชุด | [6 empty] | #REF! | ใบเสนอราคา หน้าที่ 488 | FIRE SPEAKER W/STROBE LIGHT
| FIREFIGHTER TELEPHONE JACK | 5 | ชุด | [6 empty] | #REF! | ใบเสนอราคา หน้าที่ 488 | FIREFIGHTER TELEPHONE JACK
| DOOR HOLDER SENSOR | 3 | ชุด | [6 empty] | #REF! | ใบเสนอราคา หน้าที่ 488 | DOOR HOLDER SENSOR
CABLE
| - สาย IEC 01 ขนาด 1.5 ตร.มม. | 1842 | เมตร | [6 empty] | #REF! | #REF! | สายไฟฟ้า IEC01 ขนาด 1x1.5 ตร.มม
| - สาย FRC ขนาด 1.5 ตร.มม. | 2079 | เมตร | [6 empty] | ใบเสนอราคา หน้าที่ 488 | #REF! | สายทนไฟ FRC 1x1.5 ตร.มม
| - สาย FRC ขนาด 2.5 ตร.มม. | 1055 | เมตร | [6 empty] | ใบเสนอราคา หน้าที่ 488 | #REF! | สายทนไฟ FRC 1x2.5 ตร.มม
| - อุปกรณ์ประกอบสายไฟฟ้า | 1 | งาน | [6 empty] | หลักเกณฑ์การคำนวณราคากลาง หน้าที่ 597 | หลักเกณฑ์การคำนวณราคากลาง หน้าที่ 598
RACE WAY
| - ท่อ EMT. ขนาด 1/2" | 1963 | เมตร | [6 empty] | ใบเสนอราคา หน้าที่ 488 | #REF! | ท่อ EMT ขนาด 1/2"
| - ท่อ EMT. ขนาด 3/4" | 262 | เมตร | [6 empty] | ใบเสนอราคา หน้าที่ 488 | #REF! | ท่อ EMT ขนาด 3/4"
| - อุปกรณ์ประกอบท่อร้อยสายไฟฟ้า | 1 | งาน | [6 empty] | หลักเกณฑ์การคำนวณราคากลาง หน้าที่ 597 | หลักเกณฑ์การคำนวณราคากลาง หน้าที่ 598
รวมเงิน 9.3
9.4 | งานระบบแจ้งเหตุเพลิงไหม้ (ส่วนกลาง ชั้นที่ 2)
| SMOKE DETECTOR | 8 | ชุด | [6 empty] | #REF! | ใบเสนอราคา หน้าที่ 488 | SMOKE DETECTOR
| ADDRESSABLE SMOKE DETECTOR | 3 | ชุด | [6 empty] | #REF! | ใบเสนอราคา หน้าที่ 488 | ADDRESSABLE SMOKE DETECTOR
| ADDRESSABLE SMOKE DETECTOR WITH INTEGRATED SOUNDER BASE | 18 | ชุด | [6 empty] | #REF! | ใบเสนอราคา หน้าที่ 488 | ADDRESSABLE SMOKE DETECTOR WITH INTEGRATED SOUNDER BASE
| ADDRESSABLE HEAT DETECTOR | 14 | ชุด | [6 empty] | #REF! | ใบเสนอราคา หน้าที่ 488 | ADDRESSABLE HEAT DETECTOR
| MANUAL STATION | 4 | ชุด | [6 empty] | #REF! | ใบเสนอราคา หน้าที่ 488 | MANUAL STATION
| KEY SWITCH | 4 | ชุด | [6 empty] | #REF! | ใบเสนอราคา หน้าที่ 488 | KEY SWITCH
| FIRE SPEAKER W/STROBE LIGHT | 11 | ชุด | [6 empty] | #REF! | ใบเสนอราคา หน้าที่ 488 | FIRE SPEAKER W/STROBE LIGHT
| FIREFIGHTER TELEPHONE JACK | 4 | ชุด | [6 empty] | #REF! | ใบเสนอราคา หน้าที่ 488 | FIREFIGHTER TELEPHONE JACK
| DOOR HOLDER SENSOR | 3 | ชุด | [6 empty] | #REF! | ใบเสนอราคา หน้าที่ 488 | DOOR HOLDER SENSOR
CABLE
| - สาย IEC 01 ขนาด 1.5 ตร.มม. | 924 | เมตร | [6 empty] | #REF! | #REF! | สายไฟฟ้า IEC01 ขนาด 1x1.5 ตร.มม
| - สาย FRC ขนาด 1.5 ตร.มม. | 404 | เมตร | [6 empty] | ใบเสนอราคา หน้าที่ 488 | #REF! | สายทนไฟ FRC 1x1.5 ตร.มม
| - สาย FRC ขนาด 2.5 ตร.มม. | 840 | เมตร | [6 empty] | ใบเสนอราคา หน้าที่ 488 | #REF! | สายทนไฟ FRC 1x2.5 ตร.มม
| - อุปกรณ์ประกอบสายไฟฟ้า | 1 | งาน | [6 empty] | หลักเกณฑ์การคำนวณราคากลาง หน้าที่ 597 | หลักเกณฑ์การคำนวณราคากลาง หน้าที่ 598
RACE WAY
| - ท่อ EMT. ขนาด 1/2" | 661 | เมตร | [6 empty] | ใบเสนอราคา หน้าที่ 488 | #REF! | ท่อ EMT ขนาด 1/2"
| - ท่อ EMT. ขนาด 3/4" | 210 | เมตร | [6 empty] | ใบเสนอราคา หน้าที่ 488 | #REF! | ท่อ EMT ขนาด 3/4"
| - อุปกรณ์ประกอบท่อร้อยสายไฟฟ้า | 1 | งาน | [6 empty] | หลักเกณฑ์การคำนวณราคากลาง หน้าที่ 597 | หลักเกณฑ์การคำนวณราคากลาง หน้าที่ 598
รวมเงิน 9.4
9.5 | งานระบบแจ้งเหตุเพลิงไหม้ (ส่วนกลาง ชั้นที่ 3)
| SMOKE DETECTOR | 7 | ชุด | [6 empty] | #REF! | ใบเสนอราคา หน้าที่ 488 | SMOKE DETECTOR
| ADDRESSABLE SMOKE DETECTOR | 3 | ชุด | [6 empty] | #REF! | ใบเสนอราคา หน้าที่ 488 | ADDRESSABLE SMOKE DETECTOR
| ADDRESSABLE SMOKE DETECTOR WITH INTEGRATED SOUNDER BASE | 17 | ชุด | [6 empty] | #REF! | ใบเสนอราคา หน้าที่ 489 | ADDRESSABLE SMOKE DETECTOR WITH INTEGRATED SOUNDER BASE
| ADDRESSABLE HEAT DETECTOR | 14 | ชุด | [6 empty] | #REF! | ใบเสนอราคา หน้าที่ 489 | ADDRESSABLE HEAT DETECTOR
| MANUAL STATION | 4 | ชุด | [6 empty] | #REF! | ใบเสนอราคา หน้าที่ 489 | MANUAL STATION
| KEY SWITCH | 4 | ชุด | [6 empty] | #REF! | ใบเสนอราคา หน้าที่ 489 | KEY SWITCH
| FIRE SPEAKER W/STROBE LIGHT | 10 | ชุด | [6 empty] | #REF! | ใบเสนอราคา หน้าที่ 489 | FIRE SPEAKER W/STROBE LIGHT
| FIREFIGHTER TELEPHONE JACK | 4 | ชุด | [6 empty] | #REF! | ใบเสนอราคา หน้าที่ 489 | FIREFIGHTER TELEPHONE JACK
| DOOR HOLDER SENSOR | 3 | ชุด | [6 empty] | #REF! | ใบเสนอราคา หน้าที่ 489 | DOOR HOLDER SENSOR
CABLE
| - สาย IEC 01 ขนาด 1.5 ตร.มม. | 924 | เมตร | [6 empty] | #REF! | #REF! | สายไฟฟ้า IEC01 ขนาด 1x1.5 ตร.มม
| - สาย FRC ขนาด 1.5 ตร.มม. | 404 | เมตร | [6 empty] | ใบเสนอราคา หน้าที่ 489 | #REF! | สายทนไฟ FRC 1x1.5 ตร.มม
| - สาย FRC ขนาด 2.5 ตร.มม. | 787 | เมตร | [6 empty] | ใบเสนอราคา หน้าที่ 489 | #REF! | สายทนไฟ FRC 1x2.5 ตร.มม
| - อุปกรณ์ประกอบสายไฟฟ้า | 1 | งาน | [6 empty] | หลักเกณฑ์การคำนวณราคากลาง หน้าที่ 597 | หลักเกณฑ์การคำนวณราคากลาง หน้าที่ 598
RACE WAY
| - ท่อ EMT. ขนาด 1/2" | 666 | เมตร | [6 empty] | ใบเสนอราคา หน้าที่ 489 | #REF! | ท่อ EMT ขนาด 1/2"
| - ท่อ EMT. ขนาด 3/4" | 199 | เมตร | [6 empty] | ใบเสนอราคา หน้าที่ 489 | #REF! | ท่อ EMT ขนาด 3/4"
| - อุปกรณ์ประกอบท่อร้อยสายไฟฟ้า | 1 | งาน | [6 empty] | หลักเกณฑ์การคำนวณราคากลาง หน้าที่ 597 | หลักเกณฑ์การคำนวณราคากลาง หน้าที่ 598
รวมเงิน 9.5
9.6 | งานระบบแจ้งเหตุเพลิงไหม้ (ส่วนกลาง ชั้นที่ 4)
| SMOKE DETECTOR | 6 | ชุด | [6 empty] | #REF! | ใบเสนอราคา หน้าที่ 489 | SMOKE DETECTOR
| ADDRESSABLE SMOKE DETECTOR | 3 | ชุด | [6 empty] | #REF! | ใบเสนอราคา หน้าที่ 489 | ADDRESSABLE SMOKE DETECTOR
| ADDRESSABLE SMOKE DETECTOR WITH INTEGRATED SOUNDER BASE | 21 | ชุด | [6 empty] | #REF! | ใบเสนอราคา หน้าที่ 489 | ADDRESSABLE SMOKE DETECTOR WITH INTEGRATED SOUNDER BASE
| ADDRESSABLE HEAT DETECTOR | 3 | ชุด | [6 empty] | #REF! | ใบเสนอราคา หน้าที่ 489 | ADDRESSABLE HEAT DETECTOR
| MANUAL STATION | 3 | ชุด | [6 empty] | #REF! | ใบเสนอราคา หน้าที่ 489 | MANUAL STATION
| KEY SWITCH | 3 | ชุด | [6 empty] | #REF! | ใบเสนอราคา หน้าที่ 489 | KEY SWITCH
| FIRE SPEAKER W/STROBE LIGHT | 7 | ชุด | [6 empty] | #REF! | ใบเสนอราคา หน้าที่ 489 | FIRE SPEAKER W/STROBE LIGHT
| FIREFIGHTER TELEPHONE JACK | 3 | ชุด | [6 empty] | #REF! | ใบเสนอราคา หน้าที่ 489 | FIREFIGHTER TELEPHONE JACK
| DOOR HOLDER SENSOR | 2 | ชุด | [6 empty] | #REF! | ใบเสนอราคา หน้าที่ 489 | DOOR HOLDER SENSOR
CABLE
| - สาย IEC 01 ขนาด 1.5 ตร.มม. | 650 | เมตร | [6 empty] | #REF! | #REF! | สายไฟฟ้า IEC01 ขนาด 1x1.5 ตร.มม
| - สาย FRC ขนาด 1.5 ตร.มม. | 275 | เมตร | [6 empty] | ใบเสนอราคา หน้าที่ 489 | #REF! | สายทนไฟ FRC 1x1.5 ตร.มม
| - สาย FRC ขนาด 2.5 ตร.มม. | 550 | เมตร | [6 empty] | ใบเสนอราคา หน้าที่ 489 | #REF! | สายทนไฟ FRC 1x2.5 ตร.มม
| - อุปกรณ์ประกอบสายไฟฟ้า | 1 | งาน | [6 empty] | หลักเกณฑ์การคำนวณราคากลาง หน้าที่ 597 | หลักเกณฑ์การคำนวณราคากลาง หน้าที่ 598
RACE WAY
| - ท่อ EMT. ขนาด 1/2" | 465 | เมตร | [6 empty] | ใบเสนอราคา หน้าที่ 489 | #REF! | ท่อ EMT ขนาด 1/2"
| - ท่อ EMT. ขนาด 3/4" | 140 | เมตร | [6 empty] | ใบเสนอราคา หน้าที่ 489 | #REF! | ท่อ EMT ขนาด 3/4"
| - อุปกรณ์ประกอบท่อร้อยสายไฟฟ้า | 1 | งาน | [6 empty] | หลักเกณฑ์การคำนวณราคากลาง หน้าที่ 597 | หลักเกณฑ์การคำนวณราคากลาง หน้าที่ 598
รวมเงิน 9.6
9.7 | งานระบบแจ้งเหตุเพลิงไหม้ (ส่วนกลาง ชั้นที่ 5)
| SMOKE DETECTOR | 6 | ชุด | [6 empty] | - | - | SMOKE DETECTOR
| ADDRESSABLE SMOKE DETECTOR | 3 | ชุด | [6 empty] | - | - | ADDRESSABLE SMOKE DETECTOR
| ADDRESSABLE SMOKE DETECTOR WITH INTEGRATED SOUNDER BASE | 21 | ชุด | [6 empty] | - | - | ADDRESSABLE SMOKE DETECTOR WITH INTEGRATED SOUNDER BASE
| ADDRESSABLE HEAT DETECTOR | 3 | ชุด | [6 empty] | - | - | ADDRESSABLE HEAT DETECTOR
| MANUAL STATION | 3 | ชุด | [6 empty] | - | - | MANUAL STATION
| KEY SWITCH | 3 | ชุด | [6 empty] | - | - | KEY SWITCH
| FIRE SPEAKER W/STROBE LIGHT | 7 | ชุด | [6 empty] | - | - | FIRE SPEAKER W/STROBE LIGHT
| FIREFIGHTER TELEPHONE JACK | 3 | ชุด | [6 empty] | - | - | FIREFIGHTER TELEPHONE JACK
| DOOR HOLDER SENSOR | 2 | ชุด | [6 empty] | - | - | DOOR HOLDER SENSOR
CABLE
| - สาย IEC 01 ขนาด 1.5 ตร.มม. | 930 | เมตร | [6 empty] | - | - | สายไฟฟ้า IEC01 ขนาด 1x1.5 ตร.มม
| - สาย FRC ขนาด 1.5 ตร.มม. | 275 | เมตร | [6 empty] | - | - | สายทนไฟ FRC 1x1.5 ตร.มม
| - สาย FRC ขนาด 2.5 ตร.มม. | 550 | เมตร | [6 empty] | - | - | สายทนไฟ FRC 1x2.5 ตร.มม
| - อุปกรณ์ประกอบสายไฟฟ้า | 1 | งาน | [6 empty] | - | -
RACE WAY
| - ท่อ EMT. ขนาด 1/2" | 600 | เมตร | [6 empty] | - | - | ท่อ EMT ขนาด 1/2"
| - ท่อ EMT. ขนาด 3/4" | 140 | เมตร | [6 empty] | - | - | ท่อ EMT ขนาด 3/4"
| - อุปกรณ์ประกอบท่อร้อยสายไฟฟ้า | 1 | งาน | [6 empty] | - | -
รวมเงิน 9.7
9.8 | งานระบบแจ้งเหตุเพลิงไหม้ (ส่วนกลาง ชั้นที่ 6)
| SMOKE DETECTOR | 6 | ชุด | [6 empty] | - | - | SMOKE DETECTOR
| ADDRESSABLE SMOKE DETECTOR | 3 | ชุด | [6 empty] | - | - | ADDRESSABLE SMOKE DETECTOR
| ADDRESSABLE SMOKE DETECTOR WITH INTEGRATED SOUNDER BASE | 21 | ชุด | [6 empty] | - | - | ADDRESSABLE SMOKE DETECTOR WITH INTEGRATED SOUNDER BASE
| ADDRESSABLE HEAT DETECTOR | 3 | ชุด | [6 empty] | - | - | ADDRESSABLE HEAT DETECTOR
| MANUAL STATION | 3 | ชุด | [6 empty] | - | - | MANUAL STATION
| KEY SWITCH | 3 | ชุด | [6 empty] | - | - | KEY SWITCH
| FIRE SPEAKER W/STROBE LIGHT | 7 | ชุด | [6 empty] | - | - | FIRE SPEAKER W/STROBE LIGHT
| FIREFIGHTER TELEPHONE JACK | 3 | ชุด | [6 empty] | - | - | FIREFIGHTER TELEPHONE JACK
| DOOR HOLDER SENSOR | 2 | ชุด | [6 empty] | - | - | DOOR HOLDER SENSOR
CABLE
| - สาย IEC 01 ขนาด 1.5 ตร.มม. | 930 | เมตร | [6 empty] | - | - | สายไฟฟ้า IEC01 ขนาด 1x1.5 ตร.มม
| - สาย FRC ขนาด 1.5 ตร.มม. | 275 | เมตร | [6 empty] | - | - | สายทนไฟ FRC 1x1.5 ตร.มม
| - สาย FRC ขนาด 2.5 ตร.มม. | 550 | เมตร | [6 empty] | - | - | สายทนไฟ FRC 1x2.5 ตร.มม
| - อุปกรณ์ประกอบสายไฟฟ้า | 1 | งาน | [6 empty] | - | -
RACE WAY
| - ท่อ EMT. ขนาด 1/2" | 600 | เมตร | [6 empty] | - | - | ท่อ EMT ขนาด 1/2"
| - ท่อ EMT. ขนาด 3/4" | 140 | เมตร | [6 empty] | - | - | ท่อ EMT ขนาด 3/4"
| - อุปกรณ์ประกอบท่อร้อยสายไฟฟ้า | 1 | งาน | [6 empty] | - | -
รวมเงิน 9.8
9.9 | งานระบบแจ้งเหตุเพลิงไหม้ (ส่วนกลาง ชั้นที่ 7)
| SMOKE DETECTOR | 7 | ชุด | [6 empty] | - | - | SMOKE DETECTOR
| ADDRESSABLE SMOKE DETECTOR | 7 | ชุด | [6 empty] | - | - | ADDRESSABLE SMOKE DETECTOR
| ADDRESSABLE SMOKE DETECTOR WITH INTEGRATED SOUNDER BASE | 22 | ชุด | [6 empty] | - | - | ADDRESSABLE SMOKE DETECTOR WITH INTEGRATED SOUNDER BASE
| ADDRESSABLE HEAT DETECTOR | 3 | ชุด | [6 empty] | - | - | ADDRESSABLE HEAT DETECTOR
| MANUAL STATION | 4 | ชุด | [6 empty] | - | - | MANUAL STATION
| KEY SWITCH | 4 | ชุด | [6 empty] | - | - | KEY SWITCH
| FIRE SPEAKER W/STROBE LIGHT | 9 | ชุด | [6 empty] | - | - | FIRE SPEAKER W/STROBE LIGHT
| FIREFIGHTER TELEPHONE JACK | 5 | ชุด | [6 empty] | - | - | FIREFIGHTER TELEPHONE JACK
| DOOR HOLDER SENSOR | 3 | ชุด | [6 empty] | - | - | DOOR HOLDER SENSOR
CABLE
| - สาย IEC 01 ขนาด 1.5 ตร.มม. | 705 | เมตร | [6 empty] | - | - | สายไฟฟ้า IEC01 ขนาด 1x1.5 ตร.มม
| - สาย FRC ขนาด 1.5 ตร.มม. | 560 | เมตร | [6 empty] | - | - | สายทนไฟ FRC 1x1.5 ตร.มม
| - สาย FRC ขนาด 2.5 ตร.มม. | 1035 | เมตร | [6 empty] | - | - | สายทนไฟ FRC 1x2.5 ตร.มม
| - อุปกรณ์ประกอบสายไฟฟ้า | 1 | งาน | [6 empty] | - | -
RACE WAY
| - ท่อ EMT. ขนาด 1/2" | 635 | เมตร | [6 empty] | - | - | ท่อ EMT ขนาด 1/2"
| - ท่อ EMT. ขนาด 3/4" | 260 | เมตร | [6 empty] | - | - | ท่อ EMT ขนาด 3/4"
| - อุปกรณ์ประกอบท่อร้อยสายไฟฟ้า | 1 | งาน | [6 empty] | - | -
รวมเงิน 9.9
รวมเป็นเงิน 9
10 | งานระบบสัญญาณโทรทัศน์รวม
10.1 | งานระบบสัญญาณโทรทัศน์รวม (Main)
| - แผงเสาอากาศ ระบบดิจิตอล (Digital TV Antenna) พร้อมเสาสูง 2 เมตร | 1 | ชุด | [6 empty] | ใบเสนอราคา หน้าที่ 489 | ใบเสนอราคา หน้าที่ 489 | แผงเสาอากาศ ระบบดิจิตอล (Digital TV Antenna) พร้อมเสาสูง 2 เมตร
| - ชุด CHANNEL AMP และ POWER SUPPLY พร้อมติดตั้งภายในตู้ Wall Rack | 1 | ชุด | [6 empty] | ใบเสนอราคา หน้าที่ 489 | ใบเสนอราคา หน้าที่ 489 | ชุด CHANNEL AMP และ POWER SUPPLY พร้อมติดตั้งภายในตู้ Wall Rack
| - TESTING AND COMMISSIONING | 1 | งาน | [6 empty] | ใบเสนอราคา หน้าที่ 489 | ใบเสนอราคา หน้าที่ 489 | TESTING AND COMMISSIONING สำหรับระบบสัญญาณโทรทัศน์รวม
รวมเงิน 10.1
10.2 | งานระบบสัญญาณโทรทัศน์รวม (Main Riser)
สายไฟฟ้า
| - สาย COAXIAL CABLE RG11 | 417.9 | เมตร | [6 empty] | ใบเสนอราคา หน้าที่ 489 | ใบเสนอราคา หน้าที่ 489 | สาย COAXIAL CABLE RG11
| - อุปกรณ์ประกอบสายสัญญาณ | 1 | งาน | [6 empty] | หลักเกณฑ์การคำนวณราคากลาง หน้าที่ 596 | หลักเกณฑ์การคำนวณราคากลาง หน้าที่ 598
ท่อและรางเดินสายไฟ
| - ท่อ EMT. ขนาด 1/2" | 513.45 | เมตร | [6 empty] | ใบเสนอราคา หน้าที่ 489 | #REF! | ท่อ EMT ขนาด 1/2"
| - อุปกรณ์ประกอบท่อร้อยสายสัญญาณ | 1 | งาน | [6 empty] | หลักเกณฑ์การคำนวณราคากลาง หน้าที่ 596 | หลักเกณฑ์การคำนวณราคากลาง หน้าที่ 598
รวมเงิน 10.2
10.3 | งานระบบสัญญาณโทรทัศน์รวม (ส่วนกลาง ชั้นที่ 1)
1T/V1
| TV OUTLET หน้ากากชนิดพลาสติก | 9 | ชุด | [6 empty] | ใบเสนอราคา หน้าที่ 489 | #REF! | TV OUTLET หน้ากากชนิดพลาสติก
| - SPLITTER 3 WAY | 1 | ชุด | [6 empty] | ใบเสนอราคา หน้าที่ 489 | ใบเสนอราคา หน้าที่ 489 | SPLITTER 3 WAY
| - SPLITTER 6 WAY | 1 | ชุด | [6 empty] | ใบเสนอราคา หน้าที่ 489 | ใบเสนอราคา หน้าที่ 489 | SPLITTER 6 WAY
| - ตู้เก็บอุปกรณ์ | 1 | ชุด | [6 empty] | ใบเสนอราคา หน้าที่ 489 | ใบเสนอราคา หน้าที่ 489 | ตู้เก็บอุปกรณ์ ชั้น 1
สายไฟฟ้า
| - สาย COAXIAL CABLE RG6 | 672 | เมตร | [6 empty] | ใบเสนอราคา หน้าที่ 489 | ใบเสนอราคา หน้าที่ 489 | สาย COAXIAL CABLE RG6
| - อุปกรณ์ประกอบสายสัญญาณ | 1 | งาน | [6 empty] | หลักเกณฑ์การคำนวณราคากลาง หน้าที่ 596 | หลักเกณฑ์การคำนวณราคากลาง หน้าที่ 598
ท่อและรางเดินสายไฟ
| - ท่อ EMT. ขนาด 1/2" | 672 | เมตร | [6 empty] | ใบเสนอราคา หน้าที่ 490 | #REF! | ท่อ EMT ขนาด 1/2"
| - อุปกรณ์ประกอบท่อร้อยสายสัญญาณ | 1 | งาน | [6 empty] | หลักเกณฑ์การคำนวณราคากลาง หน้าที่ 596 | หลักเกณฑ์การคำนวณราคากลาง หน้าที่ 598
รวมเงิน 10.3
10.4 | งานระบบสัญญาณโทรทัศน์รวม (ส่วนกลาง ชั้นที่ 2)
2T/V1
| TV OUTLET หน้ากากชนิดพลาสติก | 13 | ชุด | [6 empty] | ใบเสนอราคา หน้าที่ 490 | #REF! | TV OUTLET หน้ากากชนิดพลาสติก
| - SPLITTER 2 WAY | 1 | ชุด | [6 empty] | ใบเสนอราคา หน้าที่ 490 | ใบเสนอราคา หน้าที่ 490 | SPLITTER 2 WAY
| - SPLITTER 3 WAY | 1 | ชุด | [6 empty] | ใบเสนอราคา หน้าที่ 490 | ใบเสนอราคา หน้าที่ 490 | SPLITTER 3 WAY
| - SPLITTER 4 WAY | 3 | ชุด | [6 empty] | ใบเสนอราคา หน้าที่ 490 | ใบเสนอราคา หน้าที่ 490 | SPLITTER 4 WAY
| - ตู้เก็บอุปกรณ์ | 1 | ชุด | [6 empty] | ใบเสนอราคา หน้าที่ 490 | ใบเสนอราคา หน้าที่ 490 | ตู้เก็บอุปกรณ์ ชั้น 2
สายไฟฟ้า
| - สาย COAXIAL CABLE RG6 | 1036.35 | เมตร | [6 empty] | ใบเสนอราคา หน้าที่ 490 | ใบเสนอราคา หน้าที่ 490 | สาย COAXIAL CABLE RG6
| - อุปกรณ์ประกอบสายสัญญาณ | 1 | งาน | [6 empty] | หลักเกณฑ์การคำนวณราคากลาง หน้าที่ 596 | หลักเกณฑ์การคำนวณราคากลาง หน้าที่ 598
ท่อและรางเดินสายไฟ
| - ท่อ EMT. ขนาด 1/2" | 1036.35 | เมตร | [6 empty] | ใบเสนอราคา หน้าที่ 490 | #REF! | ท่อ EMT ขนาด 1/2"
| - อุปกรณ์ประกอบท่อร้อยสายสัญญาณ | 1 | งาน | [6 empty] | หลักเกณฑ์การคำนวณราคากลาง หน้าที่ 596 | หลักเกณฑ์การคำนวณราคากลาง หน้าที่ 598
รวมเงิน 10.4
10.5 | งานระบบสัญญาณโทรทัศน์รวม (ส่วนกลาง ชั้นที่ 3)
3T/V1
| TV OUTLET หน้ากากชนิดพลาสติก | 12 | ชุด | [6 empty] | ใบเสนอราคา หน้าที่ 490 | #REF! | TV OUTLET หน้ากากชนิดพลาสติก
| - SPLITTER 3 WAY | 1 | ชุด | [6 empty] | ใบเสนอราคา หน้าที่ 490 | ใบเสนอราคา หน้าที่ 490 | SPLITTER 3 WAY
| - SPLITTER 4 WAY | 3 | ชุด | [6 empty] | ใบเสนอราคา หน้าที่ 490 | ใบเสนอราคา หน้าที่ 490 | SPLITTER 4 WAY
| - ตู้เก็บอุปกรณ์ | 1 | ชุด | [6 empty] | ใบเสนอราคา หน้าที่ 490 | ใบเสนอราคา หน้าที่ 490 | ตู้เก็บอุปกรณ์ ชั้น 3
สายไฟฟ้า
| - สาย COAXIAL CABLE RG6 | 1096.2 | เมตร | [6 empty] | ใบเสนอราคา หน้าที่ 490 | ใบเสนอราคา หน้าที่ 490 | สาย COAXIAL CABLE RG6
| - อุปกรณ์ประกอบสายสัญญาณ | 1 | งาน | [6 empty] | หลักเกณฑ์การคำนวณราคากลาง หน้าที่ 596 | หลักเกณฑ์การคำนวณราคากลาง หน้าที่ 598
ท่อและรางเดินสายไฟ
| - ท่อ EMT. ขนาด 1/2" | 1096.2 | เมตร | [6 empty] | ใบเสนอราคา หน้าที่ 490 | #REF! | ท่อ EMT ขนาด 1/2"
| - อุปกรณ์ประกอบท่อร้อยสายสัญญาณ | 1 | งาน | [6 empty] | หลักเกณฑ์การคำนวณราคากลาง หน้าที่ 596 | หลักเกณฑ์การคำนวณราคากลาง หน้าที่ 598
รวมเงิน 10.5
10.6 | งานระบบสัญญาณโทรทัศน์รวม (ส่วนกลาง ชั้นที่ 4)
4T/V1
| TV OUTLET หน้ากากชนิดพลาสติก | 1 | ชุด | [6 empty] | ใบเสนอราคา หน้าที่ 490 | #REF! | TV OUTLET หน้ากากชนิดพลาสติก
| - SPLITTER 3 WAY | 1 | ชุด | [6 empty] | ใบเสนอราคา หน้าที่ 490 | ใบเสนอราคา หน้าที่ 490 | SPLITTER 3 WAY
| - SPLITTER 4 WAY | 4 | ชุด | [6 empty] | ใบเสนอราคา หน้าที่ 490 | ใบเสนอราคา หน้าที่ 490 | SPLITTER 4 WAY
| - SPLITTER 6 WAY | 2 | ชุด | [6 empty] | ใบเสนอราคา หน้าที่ 490 | ใบเสนอราคา หน้าที่ 490 | SPLITTER 6 WAY
| - ตู้เก็บอุปกรณ์ | 1 | ชุด | [6 empty] | ใบเสนอราคา หน้าที่ 490 | ใบเสนอราคา หน้าที่ 490 | ตู้เก็บอุปกรณ์ ชั้น 4
สายไฟฟ้า
| - สาย COAXIAL CABLE RG6 | 1773.3 | เมตร | [6 empty] | ใบเสนอราคา หน้าที่ 490 | ใบเสนอราคา หน้าที่ 490 | สาย COAXIAL CABLE RG6
| - อุปกรณ์ประกอบสายสัญญาณ | 1 | งาน | [6 empty] | หลักเกณฑ์การคำนวณราคากลาง หน้าที่ 596 | หลักเกณฑ์การคำนวณราคากลาง หน้าที่ 598
ท่อและรางเดินสายไฟ
| - ท่อ EMT. ขนาด 1/2" | 1371.3 | เมตร | [6 empty] | ใบเสนอราคา หน้าที่ 490 | #REF! | ท่อ EMT ขนาด 1/2"
| - อุปกรณ์ประกอบท่อร้อยสายสัญญาณ | 1 | งาน | [6 empty] | หลักเกณฑ์การคำนวณราคากลาง หน้าที่ 596 | หลักเกณฑ์การคำนวณราคากลาง หน้าที่ 598
รวมเงิน 10.6
10.7 | งานระบบสัญญาณโทรทัศน์รวม (ส่วนกลาง ชั้นที่ 5)
5T/V1
| TV OUTLET หน้ากากชนิดพลาสติก | 1 | ชุด | [6 empty] | - | - | TV OUTLET หน้ากากชนิดพลาสติก
| - SPLITTER 3 WAY | 1 | ชุด | [6 empty] | - | - | SPLITTER 3 WAY
| - SPLITTER 4 WAY | 4 | ชุด | [6 empty] | - | - | SPLITTER 4 WAY
| - SPLITTER 6 WAY | 2 | ชุด | [6 empty] | - | - | SPLITTER 6 WAY
| - ตู้เก็บอุปกรณ์ | 1 | ชุด | [6 empty] | - | - | ตู้เก็บอุปกรณ์ ชั้น 5
สายไฟฟ้า
| - สาย COAXIAL CABLE RG6 | 1773.3 | เมตร | [6 empty] | - | - | สาย COAXIAL CABLE RG6
| - อุปกรณ์ประกอบสายสัญญาณ | 1 | งาน | [6 empty] | - | -
ท่อและรางเดินสายไฟ
| - ท่อ EMT. ขนาด 1/2" | 1371.3 | เมตร | [6 empty] | - | - | ท่อ EMT ขนาด 1/2"
| - อุปกรณ์ประกอบท่อร้อยสายสัญญาณ | 1 | งาน | [6 empty] | - | -
รวมเงิน 10.7
10.8 | งานระบบสัญญาณโทรทัศน์รวม (ส่วนกลาง ชั้นที่ 6)
6T/V1
| TV OUTLET หน้ากากชนิดพลาสติก | 1 | ชุด | [6 empty] | - | - | TV OUTLET หน้ากากชนิดพลาสติก
| - SPLITTER 3 WAY | 1 | ชุด | [6 empty] | - | - | SPLITTER 3 WAY
| - SPLITTER 4 WAY | 4 | ชุด | [6 empty] | - | - | SPLITTER 4 WAY
| - SPLITTER 6 WAY | 2 | ชุด | [6 empty] | - | - | SPLITTER 6 WAY
| - ตู้เก็บอุปกรณ์ | 1 | ชุด | [6 empty] | - | - | ตู้เก็บอุปกรณ์ ชั้น 6
สายไฟฟ้า
| - สาย COAXIAL CABLE RG6 | 1773.3 | เมตร | [6 empty] | - | - | สาย COAXIAL CABLE RG6
| - อุปกรณ์ประกอบสายสัญญาณ | 1 | งาน | [6 empty] | - | -
ท่อและรางเดินสายไฟ
| - ท่อ EMT. ขนาด 1/2" | 1371.3 | เมตร | [6 empty] | - | - | ท่อ EMT ขนาด 1/2"
| - อุปกรณ์ประกอบท่อร้อยสายสัญญาณ | 1 | งาน | [6 empty] | - | -
รวมเงิน 10.8
10.9 | งานระบบสัญญาณโทรทัศน์รวม (ส่วนกลาง ชั้นที่ 7)
7T/V1
| TV OUTLET หน้ากากชนิดพลาสติก | 1 | ชุด | [6 empty] | - | - | TV OUTLET หน้ากากชนิดพลาสติก
| - SPLITTER 3 WAY | 1 | ชุด | [6 empty] | - | - | SPLITTER 3 WAY
| - SPLITTER 4 WAY | 4 | ชุด | [6 empty] | - | - | SPLITTER 4 WAY
| - SPLITTER 6 WAY | 2 | ชุด | [6 empty] | - | - | SPLITTER 6 WAY
| - ตู้เก็บอุปกรณ์ | 1 | ชุด | [6 empty] | - | - | ตู้เก็บอุปกรณ์ ชั้น 7
สายไฟฟ้า
| - สาย COAXIAL CABLE RG6 | 1773.3 | เมตร | [6 empty] | - | - | สาย COAXIAL CABLE RG6
| - อุปกรณ์ประกอบสายสัญญาณ | 1 | งาน | [6 empty] | - | -
ท่อและรางเดินสายไฟ
| - ท่อ EMT. ขนาด 1/2" | 1371.3 | เมตร | [6 empty] | - | - | ท่อ EMT ขนาด 1/2"
| - อุปกรณ์ประกอบท่อร้อยสายสัญญาณ | 1 | งาน | [6 empty] | - | -
รวมเงิน 10.9
รวมเป็นเงิน 10
11 | ระบบโทรทัศน์วงจรปิด
11.1 | CCTV EQUIPMENT
| - ตัวแปลงสัญญาณ Fiber Optic SFP Module แบบ Singlemode แบบ 2 | 10 | ชุด | [6 empty] | ใบเสนอราคา หน้าที่ 490 | ใบเสนอราคา หน้าที่ 490 | ตัวแปลงสัญญาณ Fiber Optic SFP Module แบบ Singlemode แบบ 2
| - สายเชื่อมต่อแผงพักและกระจายสัญญาณ Fiber Optic แบบ SC Singlemode | 10 | ชุด | [6 empty] | ใบเสนอราคา หน้าที่ 490 | ใบเสนอราคา หน้าที่ 490 | สายเชื่อมต่อแผงพักและกระจายสัญญาณ Fiber Optic แบบ SC Singlemode
| - ตู้สื่อสารมาตรฐาน 19" ขนาด 42U" แบบติดตั้งพื้น พร้อมอุปกรณ์ | 1 | ชุด | [6 empty] | ใบเสนอราคา หน้าที่ 490 | ใบเสนอราคา หน้าที่ 490 | ตู้สื่อสารมาตรฐาน 19" ขนาด 42U" แบบติดตั้งพื้น พร้อมอุปกรณ์
แผงพักและกระจายสัญญาณ (UTP PATCH PANEL)
| - แผงพักและกระจายสัญญาณ CAT6 ขนาด 24 ช่อง | 12 | ชุด | [6 empty] | ใบเสนอราคา หน้าที่ 490 | ใบเสนอราคา หน้าที่ 490 | แผงพักและกระจายสัญญาณ CAT6 ขนาด 24 ช่อง
| - สายเชื่อมต่อแผงพักและกระจายสัญญาณ CAT6 ขนาด 3.0 เมตร | 99 | ชุด | [6 empty] | ใบเสนอราคา หน้าที่ 490 | ใบเสนอราคา หน้าที่ 490 | สายเชื่อมต่อแผงพักและกระจายสัญญาณ CAT6 ขนาด 3.0 เมตร
| - ตัวแปลงสัญญาณ Fiber Optic SFP Module แบบ Singlemode แบบ 1 | 12 | ชุด | [6 empty] | ใบเสนอราคา หน้าที่ 490 | ใบเสนอราคา หน้าที่ 490 | ตัวแปลงสัญญาณ Fiber Optic SFP Module แบบ Singlemode แบบ 1
| - ตัวแปลงสัญญาณ Fiber Optic SFP Module แบบ Singlemode แบบ 2 | 10 | ชุด | [6 empty] | ใบเสนอราคา หน้าที่ 490 | ใบเสนอราคา หน้าที่ 490 | ตัวแปลงสัญญาณ Fiber Optic SFP Module แบบ Singlemode แบบ 2
แผงพักและกระจายสัญญาณ (FIBER OPTIC PATCH PANEL)
| - แผงพักและกระจายสัญญาณ Fiber Optic ขนาด 24 ช่อง แบบ SC Singlemode | 4 | ชุด | [6 empty] | ใบเสนอราคา หน้าที่ 490 | ใบเสนอราคา หน้าที่ 490 | แผงพักและกระจายสัญญาณ Fiber Optic ขนาด 24 ช่อง แบบ SC Singlemode
| - สายเชื่อมต่อสายสัญญาณพร้อมหัวต่อ Fiber Optic | 24 | ชุด | [6 empty] | ใบเสนอราคา หน้าที่ 490 | ใบเสนอราคา หน้าที่ 490 | สายเชื่อมต่อสายสัญญาณพร้อมหัวต่อ Fiber Optic แบบ SC Singlemode ขนาด 1.5 เมตร
แบบ SC Singlemode ขนาด 1.5 เมตร
| - สายเชื่อมต่อสายสัญญาณพร้อมหัวต่อ Fiber Optic | 4 | ชุด | [6 empty] | ใบเสนอราคา หน้าที่ 491 | ใบเสนอราคา หน้าที่ 491 | สายเชื่อมต่อสายสัญญาณพร้อมหัวต่อ Fiber Optic แบบ SC Singlemode ขนาด 3 เมตร
แบบ SC Singlemode ขนาด 3 เมตร
สายเชื่อมต่อแผงพักและกระจายสัญญาณ (FIBER OPTIC PATCH CORD)
| - สายเชื่อมต่อสายสัญญาณพร้อมหัวต่อ Fiber Optic | 10 | ชุด | [6 empty] | ใบเสนอราคา หน้าที่ 491 | ใบเสนอราคา หน้าที่ 491 | สายเชื่อมต่อสายสัญญาณพร้อมหัวต่อ Fiber Optic แบบ SC Singlemode ขนาด 3 เมตร
แบบ SC Singlemode ขนาด 3 เมตร
| - สายเชื่อมต่อสายสัญญาณพร้อมหัวต่อ Fiber Optic | 10 | ชุด | [6 empty] | ใบเสนอราคา หน้าที่ 491 | ใบเสนอราคา หน้าที่ 491 | สายเชื่อมต่อสายสัญญาณพร้อมหัวต่อ Fiber Optic แบบ SC Singlemode (FIBER OPTIC PATCH CORD)
แบบ SC Singlemode (FIBER OPTIC PATCH CORD)
| - Testing And Commissioning | 1 | งาน | [6 empty] | ใบเสนอราคา หน้าที่ 491 | ใบเสนอราคา หน้าที่ 491 | Testing And Commissioning CCTV
| - ค่าติดตั้งกล้องระบบโทรทัศน์วงจรปิด | 1 | งาน | [6 empty] | ใบเสนอราคา หน้าที่ 491 | ใบเสนอราคา หน้าที่ 491 | ค่าติดตั้งกล้องระบบโทรทัศน์วงจรปิด
| - ค่าเข้าสายสัญญาณ TERMINATE UTP PATCH PANEL CAT6 | 1 | งาน | [6 empty] | ใบเสนอราคา หน้าที่ 491 | ใบเสนอราคา หน้าที่ 491 | ค่าเข้าสายสัญญาณ TERMINATE UTP PATCH PANEL CAT6 สำหรับ CCTV
11.2 | ระบบโทรทัศน์วงจรปิด (Main Riser)
สายสัญญาณและสายไฟ
| - FIBER OPTIC 6C-9/125um SINGLEMODE INDOOR TYPE | 915 | เมตร | [6 empty] | ใบเสนอราคา หน้าที่ 491 | ใบเสนอราคา หน้าที่ 491 | สาย FIBER OPTIC 6C-9/125um, Indoor Type (SINGLE MODE)
| - ค่าทดสอบ สาย FIBER OPTIC | 1 | งาน | [6 empty] | ใบเสนอราคา หน้าที่ 491 | ใบเสนอราคา หน้าที่ 491 | ค่าทดสอบ สาย FIBER OPTIC สำหรับ CCTV
| - อุปกรณ์ประกอบสายสัญญาณ | 1 | งาน | [6 empty] | หลักเกณฑ์การคำนวณราคากลาง หน้าที่ 597 | หลักเกณฑ์การคำนวณราคากลาง หน้าที่ 598
ท่อและรางเดินสาย
| - ท่อ EMT. ขนาด 1/2" | 90 | เมตร | [6 empty] | ใบเสนอราคา หน้าที่ 491 | #REF! | ท่อ EMT ขนาด 1/2"
| - อุปกรณ์ประกอบท่อร้อยสายสัญญาณ | 1 | งาน | [6 empty] | หลักเกณฑ์การคำนวณราคากลาง หน้าที่ 597 | หลักเกณฑ์การคำนวณราคากลาง หน้าที่ 598
11.3 | ระบบโทรทัศน์วงจรปิด (ส่วนกลาง ชั้นที่ 1)
สายสัญญาณและสายไฟ
| - สาย UTP CAT 6 | 1617 | เมตร | [6 empty] | ใบเสนอราคา หน้าที่ 491 | ใบเสนอราคา หน้าที่ 491 | สาย 4P-UTP CAT 6
| - อุปกรณ์ประกอบสายสัญญาณ | 1 | งาน | [6 empty] | หลักเกณฑ์การคำนวณราคากลาง หน้าที่ 597 | หลักเกณฑ์การคำนวณราคากลาง หน้าที่ 598
ท่อและรางเดินสาย
| - ท่อ EMT. ขนาด 1/2" | 1617 | เมตร | [6 empty] | ใบเสนอราคา หน้าที่ 491 | #REF! | ท่อ EMT ขนาด 1/2"
| - อุปกรณ์ประกอบท่อร้อยสายสัญญาณ | 1 | งาน | [6 empty] | หลักเกณฑ์การคำนวณราคากลาง หน้าที่ 597 | หลักเกณฑ์การคำนวณราคากลาง หน้าที่ 598
ระบบโทรทัศน์วงจรปิด (ส่วนกลาง ชั้นที่ 2)
สายสัญญาณและสายไฟ
| - สาย UTP CAT 6 | 478 | เมตร | [6 empty] | ใบเสนอราคา หน้าที่ 491 | ใบเสนอราคา หน้าที่ 491 | สาย 4P-UTP CAT 6
| - อุปกรณ์ประกอบสายสัญญาณ | 1 | งาน | [6 empty] | หลักเกณฑ์การคำนวณราคากลาง หน้าที่ 597 | หลักเกณฑ์การคำนวณราคากลาง หน้าที่ 598
ท่อและรางเดินสาย
| - ท่อ EMT. ขนาด 1/2" | 478 | เมตร | [6 empty] | ใบเสนอราคา หน้าที่ 491 | #REF! | ท่อ EMT ขนาด 1/2"
| - อุปกรณ์ประกอบท่อร้อยสายสัญญาณ | 1 | งาน | [6 empty] | หลักเกณฑ์การคำนวณราคากลาง หน้าที่ 597 | หลักเกณฑ์การคำนวณราคากลาง หน้าที่ 598
ระบบโทรทัศน์วงจรปิด (ส่วนกลาง ชั้นที่ 3)
สายสัญญาณและสายไฟ
| - สาย UTP CAT 6 | 561 | เมตร | [6 empty] | ใบเสนอราคา หน้าที่ 491 | ใบเสนอราคา หน้าที่ 491 | สาย 4P-UTP CAT 6
| - อุปกรณ์ประกอบสายสัญญาณ | 1 | งาน | [6 empty] | หลักเกณฑ์การคำนวณราคากลาง หน้าที่ 597 | หลักเกณฑ์การคำนวณราคากลาง หน้าที่ 598
ท่อและรางเดินสาย
| - ท่อ EMT. ขนาด 1/2" | 561 | เมตร | [6 empty] | ใบเสนอราคา หน้าที่ 491 | #REF! | ท่อ EMT ขนาด 1/2"
| - อุปกรณ์ประกอบท่อร้อยสายสัญญาณ | 1 | งาน | [6 empty] | หลักเกณฑ์การคำนวณราคากลาง หน้าที่ 597 | หลักเกณฑ์การคำนวณราคากลาง หน้าที่ 598
ระบบโทรทัศน์วงจรปิด (ส่วนกลาง ชั้นที่ 4)
สายสัญญาณและสายไฟ
| - สาย UTP CAT 6 | 456 | เมตร | [6 empty] | ใบเสนอราคา หน้าที่ 491 | ใบเสนอราคา หน้าที่ 491 | สาย 4P-UTP CAT 6
| - อุปกรณ์ประกอบสายสัญญาณ | 1 | งาน | [6 empty] | หลักเกณฑ์การคำนวณราคากลาง หน้าที่ 597 | หลักเกณฑ์การคำนวณราคากลาง หน้าที่ 598
ท่อและรางเดินสาย
| - ท่อ EMT. ขนาด 1/2" | 456 | เมตร | [6 empty] | ใบเสนอราคา หน้าที่ 491 | #REF! | ท่อ EMT ขนาด 1/2"
| - อุปกรณ์ประกอบท่อร้อยสายสัญญาณ | 1 | งาน | [6 empty] | หลักเกณฑ์การคำนวณราคากลาง หน้าที่ 597 | หลักเกณฑ์การคำนวณราคากลาง หน้าที่ 598
ระบบโทรทัศน์วงจรปิด (ส่วนกลาง ชั้นที่ 5)
สายสัญญาณและสายไฟ
| - สาย UTP CAT 6 | 456 | เมตร | [6 empty] | - | - | สาย 4P-UTP CAT 6
| - อุปกรณ์ประกอบสายสัญญาณ | 1 | งาน | [6 empty] | - | -
ท่อและรางเดินสาย
| - ท่อ EMT. ขนาด 1/2" | 456 | เมตร | [6 empty] | - | - | ท่อ EMT ขนาด 1/2"
| - อุปกรณ์ประกอบท่อร้อยสายสัญญาณ | 1 | งาน | [6 empty] | - | -
ระบบโทรทัศน์วงจรปิด (ส่วนกลาง ชั้นที่ 6)
สายสัญญาณและสายไฟ
| - สาย UTP CAT 6 | 456 | เมตร | [6 empty] | - | - | สาย 4P-UTP CAT 6
| - อุปกรณ์ประกอบสายสัญญาณ | 1 | งาน | [6 empty] | - | -
ท่อและรางเดินสาย
| - ท่อ EMT. ขนาด 1/2" | 456 | เมตร | [6 empty] | - | - | ท่อ EMT ขนาด 1/2"
| - อุปกรณ์ประกอบท่อร้อยสายสัญญาณ | 1 | งาน | [6 empty] | - | -
ระบบโทรทัศน์วงจรปิด (ส่วนกลาง ชั้นที่ 7)
สายสัญญาณและสายไฟ
| - สาย UTP CAT 6 | 786 | เมตร | [6 empty] | - | - | สาย 4P-UTP CAT 6
| - อุปกรณ์ประกอบสายสัญญาณ | 1 | งาน | [6 empty] | - | -
ท่อและรางเดินสาย
| - ท่อ EMT. ขนาด 1/2" | 786 | เมตร | [6 empty] | - | - | ท่อ EMT ขนาด 1/2"
| - อุปกรณ์ประกอบท่อร้อยสายสัญญาณ | 1 | งาน | [6 empty] | - | -
รวมเป็นเงิน 11
12 | งานระบบควบคุมแสงสว่าง ส่วนกลาง
Lighting Cental Control
| - Operation Unit | 1 | ชุด | [6 empty] | ใบเสนอราคา หน้าที่ 491 | ใบเสนอราคา หน้าที่ 491 | Operation Unit
| - POWER SUPPLY UNIT | 1 | ชุด | [6 empty] | ใบเสนอราคา หน้าที่ 491 | ใบเสนอราคา หน้าที่ 491 | POWER SUPPLY UNIT สำหรับ Lighting Cental Control
| - PANEL&ACCESSORIES | 1 | ชุด | [6 empty] | ใบเสนอราคา หน้าที่ 491 | ใบเสนอราคา หน้าที่ 491 | PANEL&ACCESSORIES สำหรับ Lighting Cental Control
| - Testing And Commissioning | 1 | งาน | [6 empty] | ใบเสนอราคา หน้าที่ 491 | ใบเสนอราคา หน้าที่ 491 | TESTING AND COMMISSIONING สำหรับ Lighting Control
สายสัญญาณและสายไฟ
| - สาย UTP CAT6 INDOOR | 739.2 | เมตร | [6 empty] | ใบเสนอราคา หน้าที่ 491 | ใบเสนอราคา หน้าที่ 491 | สาย 4P-UTP CAT 6
| - อุปกรณ์ประกอบสายสัญญาณ | 1 | งาน | [6 empty] | หลักเกณฑ์การคำนวณราคากลาง หน้าที่ 596 | หลักเกณฑ์การคำนวณราคากลาง หน้าที่ 598
ท่อร้อยสาย
| - ท่อ EMT. ขนาด 1/2" | 369.6 | เมตร | [6 empty] | ใบเสนอราคา หน้าที่ 491 | #REF! | ท่อ EMT ขนาด 1/2"
| - อุปกรณ์ประกอบท่อร้อยสายสัญญาณ | 1 | งาน | [6 empty] | หลักเกณฑ์การคำนวณราคากลาง หน้าที่ 596 | หลักเกณฑ์การคำนวณราคากลาง หน้าที่ 598
1LCP1
| - 12 CHANNEL RELAY UNIT. | 6 | ชุด | [6 empty] | ใบเสนอราคา หน้าที่ 491 | ใบเสนอราคา หน้าที่ 491 | 12 CHANNEL RELAY UNIT.
| - LOCAL SWITCH 8 KEY INPUT & PLAN FRAME | 9 | ชุด | [6 empty] | ใบเสนอราคา หน้าที่ 492 | ใบเสนอราคา หน้าที่ 492 | LOCAL SWITCH 8 KEY INPUT & PLAN FRAME
| - PANEL&ACCESSORIES | 1 | ชุด | [6 empty] | ใบเสนอราคา หน้าที่ 492 | ใบเสนอราคา หน้าที่ 492 | PANEL&ACCESSORIES สำหรับ 1LCP1
2LCP1
| - 12 CHANNEL RELAY UNIT. | 1 | ชุด | [6 empty] | ใบเสนอราคา หน้าที่ 492 | ใบเสนอราคา หน้าที่ 492 | 12 CHANNEL RELAY UNIT.
| - 4 CHANNEL RELAY UNIT. | 1 | ชุด | [6 empty] | ใบเสนอราคา หน้าที่ 492 | ใบเสนอราคา หน้าที่ 492 | 4 CHANNEL RELAY UNIT.
| - LOCAL SWITCH 8 KEY INPUT & PLAN FRAME | 2 | ชุด | [6 empty] | ใบเสนอราคา หน้าที่ 492 | ใบเสนอราคา หน้าที่ 492 | LOCAL SWITCH 8 KEY INPUT & PLAN FRAME
[10 empty] | - | - | POWER SUPPLY UNIT สำหรับ 2LCP1
| - PANEL&ACCESSORIES | 1 | ชุด | [6 empty] | ใบเสนอราคา หน้าที่ 492 | ใบเสนอราคา หน้าที่ 492 | PANEL&ACCESSORIES สำหรับ 2LCP1
3LCP1
| - 12 CHANNEL RELAY UNIT. | 1 | ชุด | [6 empty] | ใบเสนอราคา หน้าที่ 492 | ใบเสนอราคา หน้าที่ 492 | 12 CHANNEL RELAY UNIT.
| - 4 CHANNEL RELAY UNIT. | 1 | ชุด | [6 empty] | ใบเสนอราคา หน้าที่ 492 | ใบเสนอราคา หน้าที่ 492 | 4 CHANNEL RELAY UNIT.
| - LOCAL SWITCH 8 KEY INPUT & PLAN FRAME | 2 | ชุด | [6 empty] | ใบเสนอราคา หน้าที่ 492 | ใบเสนอราคา หน้าที่ 492 | LOCAL SWITCH 8 KEY INPUT & PLAN FRAME
| - PANEL&ACCESSORIES | 1 | ชุด | [6 empty] | ใบเสนอราคา หน้าที่ 492 | ใบเสนอราคา หน้าที่ 492 | PANEL&ACCESSORIES สำหรับ 3LCP1
| - POWER SUPPLY UNIT | 1 | ชุด | [6 empty] | ใบเสนอราคา หน้าที่ 492 | ใบเสนอราคา หน้าที่ 492 | POWER SUPPLY UNIT สำหรับ 3LCP1
4LCP1
[10 empty] | - | - | 12 CHANNEL RELAY UNIT.
[10 empty] | - | - | LOCAL SWITCH 4 KEY INPUT & PLAN FRAME
| - LOCAL SWITCH 8 KEY INPUT & PLAN FRAME | 1 | ชุด | [6 empty] | ใบเสนอราคา หน้าที่ 492 | ใบเสนอราคา หน้าที่ 492 | LOCAL SWITCH 8 KEY INPUT & PLAN FRAME
[10 empty] | - | - | POWER SUPPLY UNIT สำหรับ 4LCP1
| - PANEL&ACCESSORIES | 1 | ชุด | [6 empty] | ใบเสนอราคา หน้าที่ 492 | ใบเสนอราคา หน้าที่ 492 | PANEL&ACCESSORIES สำหรับ 4LCP1
| - 8 CHANNEL RELAY UNIT. | 1 | ชุด | [6 empty] | ใบเสนอราคา หน้าที่ 492 | ใบเสนอราคา หน้าที่ 492 | 8 CHANNEL RELAY UNIT.
6LCP1
[10 empty] | - | - | 12 CHANNEL RELAY UNIT.
[10 empty] | - | - | LOCAL SWITCH 4 KEY INPUT & PLAN FRAME
| - LOCAL SWITCH 8 KEY INPUT & PLAN FRAME | 1 | ชุด | [6 empty] | - | - | LOCAL SWITCH 8 KEY INPUT & PLAN FRAME
[10 empty] | - | - | POWER SUPPLY UNIT สำหรับ 6LCP1
| - 8 CHANNEL RELAY UNIT. | 1 | ชุด | [6 empty] | - | - | 8 CHANNEL RELAY UNIT.
รวมเป็นเงิน 12
13 | งานระบบเครื่องกำเนิดไฟฟ้าสำรอง
| GENERATOR 200KVA (STANDBY RATED) | 1 | ชุด | [6 empty] | #REF! | ใบเสนอราคา หน้าที่ 492 | GENERATOR 200KVA (STANDBY RATED)
| - SOUND ATTENUATOR AIR INLET ,OUTLET | 1 | งาน | [6 empty] | #REF! | ใบเสนอราคา หน้าที่ 492 | SOUND ATTENUATOR AIR INLET ,OUTLET
และงานหุ้มฉนวนพร้อมอะลูมิเนียมหุ้มท่อไอเสีย
| - SOUND PROOF W/COVER NET | 169 | SQ.M | [6 empty] | #REF! | ใบเสนอราคา หน้าที่ 492 | SOUND PROOF W/COVER NET
รวมเป็นเงิน 13
14 | งานระบบโทรศัพท์ และสายสัญญาณคอมพิวเตอร์
14.1 | MAIN
| - COMMUNICATION PULL BOX (Hot Dip Galvanized. (กันน้ำ) ) หนา 1.2 mm. | 11 | ชุด | [6 empty] | ใบเสนอราคา หน้าที่ 492 | ใบเสนอราคา หน้าที่ 492 | COMMUNICATION PULL BOX (Hot Dip Galvanized. (กันน้ำ) ) หนา 1.2 mm.
| - HAND HOLE (บ่อพักขนาดมาตรฐาน TYPE JUF-11) | 1 | ชุด | [6 empty] | ใบเสนอราคา หน้าที่ 492 | ใบเสนอราคา หน้าที่ 492 | HAND HOLE (บ่อพักขนาดมาตรฐาน TYPE JUF-11)
ท่อร้อยสายไฟฟ้าชนิด
| - ท่อ IMC. ขนาด 4" | 385 | เมตร | [6 empty] | ใบเสนอราคา หน้าที่ 492 | #REF! | ท่อ IMC ขนาด 4"
| - ท่อ HDPE. ขนาด 4" | 92 | เมตร | [6 empty] | #REF! | #REF! | ท่อ HDPE ขนาด 4"
| - อุปกรณ์ประกอบท่อร้อยสายไฟฟ้า | 1 | งาน | [6 empty] | หลักเกณฑ์การคำนวณราคากลาง หน้าที่ 596 | หลักเกณฑ์การคำนวณราคากลาง หน้าที่ 598
14.2 | งานระบบโทรศัพท์ และสายสัญญาณคอมพิวเตอร์
MAIN NETWORK RACK
| - ตู้สื่อสารมาตรฐาน 19" ขนาด 42U" แบบติดตั้งพื้น พร้อมอุปกรณ์ | 1 | ชุด | [6 empty] | ใบเสนอราคา หน้าที่ 492 | ใบเสนอราคา หน้าที่ 492 | ตู้สื่อสารมาตรฐาน 19" ขนาด 42U" แบบติดตั้งพื้น พร้อมอุปกรณ์
แผงพักและกระจายสัญญาณ (UTP PATCH PANEL)
| - แผงพักและกระจายสัญญาณ CAT6 ขนาด 24 ช่อง | 2 | ชุด | [6 empty] | ใบเสนอราคา หน้าที่ 492 | ใบเสนอราคา หน้าที่ 492 | แผงพักและกระจายสัญญาณ CAT6 ขนาด 24 ช่อง
| - สายเชื่อมต่อแผงพักและกระจายสัญญาณ CAT6 ขนาด 3.0 เมตร | 48 | ชุด | [6 empty] | ใบเสนอราคา หน้าที่ 492 | ใบเสนอราคา หน้าที่ 492 | สายเชื่อมต่อแผงพักและกระจายสัญญาณ CAT6 ขนาด 3.0 เมตร
| - แผงจัดเก็บสายเชื่อมต่อแผงพักและกระจายสัญญาณ | 2 | ชุด | [6 empty] | ใบเสนอราคา หน้าที่ 492 | ใบเสนอราคา หน้าที่ 492 | แผงจัดเก็บสายเชื่อมต่อแผงพักและกระจายสัญญาณ
อุปกรณ์กระจายสัญญาณ (ACCESS SWITCH)
| - ตัวแปลงสัญญาณ Fiber Optic SFP Module แบบ Singlemode แบบ 2 | 10 | ชุด | [6 empty] | ใบเสนอราคา หน้าที่ 492 | ใบเสนอราคา หน้าที่ 492 | ตัวแปลงสัญญาณ Fiber Optic SFP Module แบบ Singlemode แบบ 2
แผงพักและกระจายสัญญาณ (FIBER OPTIC PATCH PANEL)
| - สายเชื่อมต่อแผงพักและกระจายสัญญาณ Fiber Optic | 10 | ชุด | [6 empty] | ใบเสนอราคา หน้าที่ 492 | ใบเสนอราคา หน้าที่ 492 | สายเชื่อมต่อแผงพักและกระจายสัญญาณ Fiber Optic แบบ SC Singlemode ขนาด 3.0 เมตร
แบบ SC Singlemode ขนาด 3.0 เมตร
1IDF1, 1IDF2, 2IDF1, 2IDF2, 3IDF1, 3IDF2
| - ตู้สื่อสารมาตรฐาน 19" ขนาด 15U" แบบติดตั้งพื้น พร้อมอุปกรณ์ | 6 | ชุด | [6 empty] | ใบเสนอราคา หน้าที่ 492 | ใบเสนอราคา หน้าที่ 492 | ตู้สื่อสารมาตรฐาน 19" ขนาด 15U" แบบติดตั้งพื้น พร้อมอุปกรณ์
แผงพักและกระจายสัญญาณ (UTP PATCH PANEL)
| - แผงพักและกระจายสัญญาณ CAT6 ขนาด 24 ช่อง | 6 | ชุด | [6 empty] | ใบเสนอราคา หน้าที่ 492 | ใบเสนอราคา หน้าที่ 492 | แผงพักและกระจายสัญญาณ CAT6 ขนาด 24 ช่อง
| - สายเชื่อมต่อแผงพักและกระจายสัญญาณ CAT6 ขนาด 3.0 เมตร | 81 | ชุด | [6 empty] | ใบเสนอราคา หน้าที่ 492 | ใบเสนอราคา หน้าที่ 492 | สายเชื่อมต่อแผงพักและกระจายสัญญาณ CAT6 ขนาด 3.0 เมตร
| - แผงจัดเก็บสายเชื่อมต่อแผงพักและกระจายสัญญาณ | 6 | ชุด | [6 empty] | ใบเสนอราคา หน้าที่ 492 | ใบเสนอราคา หน้าที่ 492 | แผงจัดเก็บสายเชื่อมต่อแผงพักและกระจายสัญญาณ
อุปกรณ์กระจายสัญญาณ (ACCESS SWITCH)
| - ตัวแปลงสัญญาณ Fiber Optic SFP Module แบบ Singlemode แบบ 2 | 6 | ชุด | [6 empty] | ใบเสนอราคา หน้าที่ 492 | ใบเสนอราคา หน้าที่ 492 | ตัวแปลงสัญญาณ Fiber Optic SFP Module แบบ Singlemode แบบ 2
แผงพักและกระจายสัญญาณ (FIBER OPTIC PATCH PANEL)
| - แผงพักและกระจายสัญญาณ Fiber Optic ขนาด 24 ช่อง แบบ SC Singlemode | 6 | ชุด | [6 empty] | ใบเสนอราคา หน้าที่ 492 | ใบเสนอราคา หน้าที่ 492 | แผงพักและกระจายสัญญาณ Fiber Optic ขนาด 24 ช่อง แบบ SC Singlemode
| - สายเชื่อมต่อสายสัญญาณพร้อมหัวต่อ Fiber Optic | 36 | ชุด | [6 empty] | ใบเสนอราคา หน้าที่ 492 | ใบเสนอราคา หน้าที่ 492 | สายเชื่อมต่อสายสัญญาณพร้อมหัวต่อ Fiber Optic แบบ SC Singlemode ขนาด 1.5 เมตร
แบบ SC Singlemode ขนาด 1.5 เมตร
| - สายเชื่อมต่อแผงพักและกระจายสัญญาณ Fiber Optic | 6 | ชุด | [6 empty] | ใบเสนอราคา หน้าที่ 493 | ใบเสนอราคา หน้าที่ 493 | สายเชื่อมต่อแผงพักและกระจายสัญญาณ Fiber Optic แบบ SC Singlemode ขนาด 3.0 เมตร
แบบ SC Singlemode ขนาด 3.0 เมตร
4IDF1, 5IDF1, 6IDF1, 7IDF1
| - ตู้สื่อสารมาตรฐาน 19" ขนาด 27U" แบบติดตั้งพื้น พร้อมอุปกรณ์ | 4 | ชุด | [6 empty] | ใบเสนอราคา หน้าที่ 493 | ใบเสนอราคา หน้าที่ 493 | ตู้สื่อสารมาตรฐาน 19" ขนาด 27U" แบบติดตั้งพื้น พร้อมอุปกรณ์
แผงพักและกระจายสัญญาณ (UTP PATCH PANEL)
| - แผงพักและกระจายสัญญาณ CAT6 ขนาด 24 ช่อง | 16 | ชุด | [6 empty] | ใบเสนอราคา หน้าที่ 493 | ใบเสนอราคา หน้าที่ 493 | แผงพักและกระจายสัญญาณ CAT6 ขนาด 24 ช่อง
| - สายเชื่อมต่อแผงพักและกระจายสัญญาณ CAT6 ขนาด 3.0 เมตร | 28 | ชุด | [6 empty] | ใบเสนอราคา หน้าที่ 493 | ใบเสนอราคา หน้าที่ 493 | สายเชื่อมต่อแผงพักและกระจายสัญญาณ CAT6 ขนาด 3.0 เมตร
| - แผงจัดเก็บสายเชื่อมต่อแผงพักและกระจายสัญญาณ | 16 | ชุด | [6 empty] | ใบเสนอราคา หน้าที่ 493 | ใบเสนอราคา หน้าที่ 493 | แผงจัดเก็บสายเชื่อมต่อแผงพักและกระจายสัญญาณ
อุปกรณ์กระจายสัญญาณ (ACCESS SWITCH)
| - ตัวแปลงสัญญาณ Fiber Optic SFP Module แบบ Singlemode แบบ 2 | 4 | ชุด | [6 empty] | ใบเสนอราคา หน้าที่ 493 | ใบเสนอราคา หน้าที่ 493 | ตัวแปลงสัญญาณ Fiber Optic SFP Module แบบ Singlemode แบบ 2
แผงพักและกระจายสัญญาณ (FIBER OPTIC PATCH PANEL)
| - แผงพักและกระจายสัญญาณ Fiber Optic ขนาด 24 ช่อง แบบ SC Singlemode | 4 | ชุด | [6 empty] | ใบเสนอราคา หน้าที่ 493 | ใบเสนอราคา หน้าที่ 493 | แผงพักและกระจายสัญญาณ Fiber Optic ขนาด 24 ช่อง แบบ SC Singlemode
| - สายเชื่อมต่อสายสัญญาณพร้อมหัวต่อ Fiber Optic | 24 | ชุด | [6 empty] | ใบเสนอราคา หน้าที่ 493 | ใบเสนอราคา หน้าที่ 493 | สายเชื่อมต่อสายสัญญาณพร้อมหัวต่อ Fiber Optic แบบ SC Singlemode ขนาด 1.5 เมตร
แบบ SC Singlemode ขนาด 1.5 เมตร
| - สายเชื่อมต่อแผงพักและกระจายสัญญาณ Fiber Optic | 4 | ชุด | [6 empty] | ใบเสนอราคา หน้าที่ 493 | ใบเสนอราคา หน้าที่ 493 | สายเชื่อมต่อแผงพักและกระจายสัญญาณ Fiber Optic แบบ SC Singlemode ขนาด 3.0 เมตร
แบบ SC Singlemode ขนาด 3.0 เมตร
| - Testing And Commissioning | 1 | งาน | [6 empty] | ใบเสนอราคา หน้าที่ 493 | ใบเสนอราคา หน้าที่ 493 | TESTING AND COMMISSIONING สำหรับระบบโทรศัพท์ และสายสัญญาณคอมพิวเตอร์
| - ค่าเข้าสายสัญญาณ TERMINATE UTP PATCH PANEL CAT6 | 1 | งาน | [6 empty] | ใบเสนอราคา หน้าที่ 493 | ใบเสนอราคา หน้าที่ 493 | ค่าเข้าสายสัญญาณ TERMINATE UTP PATCH PANEL CAT6 สำหรับ ระบบโทรศัพท์ และสายสัญญาณคอมพิวเตอร์
| - ค่าเข้าสายสัญญาณ FUSION SPLICE | 1 | งาน | [6 empty] | ใบเสนอราคา หน้าที่ 493 | ใบเสนอราคา หน้าที่ 493 | ค่าเข้าสายสัญญาณ FUSION SPLICE สำหรับ ระบบโทรศัพท์ และสายสัญญาณคอมพิวเตอร์
| - ค่าทดสอบสายสัญญาณ TEST UTP CAT6 | 1 | งาน | [6 empty] | ใบเสนอราคา หน้าที่ 493 | ใบเสนอราคา หน้าที่ 493 | ค่าทดสอบสายสัญญาณ TEST UTP CAT6 สำหรับ ระบบโทรศัพท์ และสายสัญญาณคอมพิวเตอร์
| - ค่าทดสอบสายสัญญาณ TEST OTDR | 1 | งาน | [6 empty] | ใบเสนอราคา หน้าที่ 493 | ใบเสนอราคา หน้าที่ 493 | ค่าทดสอบสายสัญญาณ TEST OTDR สำหรับ ระบบโทรศัพท์ และสายสัญญาณคอมพิวเตอร์
14.3 | งานระบบโทรศัพท์ และสายสัญญาณคอมพิวเตอร์ (Main)
สายสัญญาณและสายไฟ
| - FIBER OPTIC 6C-9/125um SINGLEMODE INDOOR TYPE | 915 | เมตร | [6 empty] | ใบเสนอราคา หน้าที่ 493 | ใบเสนอราคา หน้าที่ 493 | สาย FIBER OPTIC 6C-9/125um, Indoor Type (SINGLE MODE)
| - ค่าทดสอบ สาย FIBER OPTIC | 1 | งาน | [6 empty] | ใบเสนอราคา หน้าที่ 493 | ใบเสนอราคา หน้าที่ 493 | ค่าทดสอบ สาย FIBER OPTIC สำหรับ ระบบโทรศัพท์ และสายสัญญาณคอมพิวเตอร์
| - อุปกรณ์ประกอบสายสัญญาณ | 1 | งาน | [6 empty] | หลักเกณฑ์การคำนวณราคากลาง หน้าที่ 596 | หลักเกณฑ์การคำนวณราคากลาง หน้าที่ 598
ท่อและรางเดินสาย
| - ท่อ EMT. ขนาด 1/2" | 90 | เมตร | [6 empty] | ใบเสนอราคา หน้าที่ 493 | #REF! | ท่อ EMT ขนาด 1/2"
| - Epoxy Wireway 300x100 mm. (1.6T) | 85 | เมตร | [6 empty] | - | - | Epoxy Wireway 300x100 mm. (1.6T)
| - Epoxy Wireway 200x100 mm. (1.6T) | 98 | เมตร | [6 empty] | ใบเสนอราคา หน้าที่ 493 | #REF! | Epoxy Wireway 200x100 mm. (1.6T)
| - Epoxy Wireway 100x100 mm. (1.2T) | 535 | เมตร | [6 empty] | ใบเสนอราคา หน้าที่ 493 | #REF! | Epoxy Wireway 100x100 mm. (1.2T)
| - อุปกรณ์ประกอบท่อร้อยสายและรางเดินสายสัญญาณ | 1 | งาน | [6 empty] | หลักเกณฑ์การคำนวณราคากลาง หน้าที่ 596 | หลักเกณฑ์การคำนวณราคากลาง หน้าที่ 598
14.4 | งานระบบโทรศัพท์ และสายสัญญาณคอมพิวเตอร์ (ส่วนกลาง ชั้นที่ 1)
| - TELEPHONE OUTLET หน้ากากชนิดพลาสติก (RJ45) | 1 | ชุด | [6 empty] | ใบเสนอราคา หน้าที่ 493 | #REF! | TELEPHONE OUTLET หน้ากากชนิดพลาสติก (RJ45)
| - COMPUTER OUTLET หน้ากากชนิดพลาสติก (RJ45) | 14 | ชุด | [6 empty] | ใบเสนอราคา หน้าที่ 493 | #REF! | COMPUTER OUTLET หน้ากากชนิดพลาสติก (RJ45)
| - TELEPHONE OUTLET หน้ากากชนิดพลาสติก (RJ45) ฝังพื้น (POP-UP) | 1 | ชุด | [6 empty] | ใบเสนอราคา หน้าที่ 493 | #REF! | TELEPHONE OUTLET หน้ากากชนิดพลาสติก (RJ45) ฝังพื้น (POP-UP)
| - COMPUTER OUTLET หน้ากากชนิดพลาสติก (RJ45) ฝังพื้น (POP-UP) | 4 | ชุด | [6 empty] | ใบเสนอราคา หน้าที่ 493 | #REF! | COMPUTER OUTLET หน้ากากชนิดพลาสติก (RJ45) ฝังพื้น (POP-UP)
สายสัญญาณและสายไฟ
| - สาย UTP CAT 6 | 898 | เมตร | [6 empty] | ใบเสนอราคา หน้าที่ 493 | ใบเสนอราคา หน้าที่ 493 | สาย 4P-UTP CAT 6
| - อุปกรณ์ประกอบสายสัญญาณ | 1 | งาน | [6 empty] | หลักเกณฑ์การคำนวณราคากลาง หน้าที่ 596 | หลักเกณฑ์การคำนวณราคากลาง หน้าที่ 598
ท่อและรางเดินสาย
| - ท่อ EMT. ขนาด 1/2" | 165 | เมตร | [6 empty] | ใบเสนอราคา หน้าที่ 493 | #REF! | ท่อ EMT ขนาด 1/2"
| - อุปกรณ์ประกอบท่อร้อยสายสัญญาณ | 1 | งาน | [6 empty] | หลักเกณฑ์การคำนวณราคากลาง หน้าที่ 596 | หลักเกณฑ์การคำนวณราคากลาง หน้าที่ 598
14.5 | งานระบบโทรศัพท์ และสายสัญญาณคอมพิวเตอร์ (ส่วนกลาง ชั้นที่ 2)
| - COMPUTER OUTLET หน้ากากชนิดพลาสติก (RJ45) | 26 | ชุด | [6 empty] | ใบเสนอราคา หน้าที่ 493 | #REF! | COMPUTER OUTLET หน้ากากชนิดพลาสติก (RJ45)
สายสัญญาณและสายไฟ
| - สาย UTP CAT 6 | 892 | เมตร | [6 empty] | ใบเสนอราคา หน้าที่ 493 | ใบเสนอราคา หน้าที่ 493 | สาย 4P-UTP CAT 6
| - อุปกรณ์ประกอบสายสัญญาณ | 1 | งาน | [6 empty] | หลักเกณฑ์การคำนวณราคากลาง หน้าที่ 596 | หลักเกณฑ์การคำนวณราคากลาง หน้าที่ 598
ท่อและรางเดินสาย
| - ท่อ EMT. ขนาด 1/2" | 195 | เมตร | [6 empty] | ใบเสนอราคา หน้าที่ 493 | #REF! | ท่อ EMT ขนาด 1/2"
| - อุปกรณ์ประกอบท่อร้อยสายสัญญาณ | 1 | งาน | [6 empty] | หลักเกณฑ์การคำนวณราคากลาง หน้าที่ 596 | หลักเกณฑ์การคำนวณราคากลาง หน้าที่ 598
14.6 | งานระบบโทรศัพท์ และสายสัญญาณคอมพิวเตอร์ (ส่วนกลาง ชั้นที่ 3)
| - COMPUTER OUTLET หน้ากากชนิดพลาสติก (RJ45) | 26 | ชุด | [6 empty] | ใบเสนอราคา หน้าที่ 493 | #REF! | COMPUTER OUTLET หน้ากากชนิดพลาสติก (RJ45)
สายสัญญาณและสายไฟ
| - สาย UTP CAT 6 | 1155 | เมตร | [6 empty] | ใบเสนอราคา หน้าที่ 493 | ใบเสนอราคา หน้าที่ 493 | สาย 4P-UTP CAT 6
| - อุปกรณ์ประกอบสายสัญญาณ | 1 | งาน | [6 empty] | หลักเกณฑ์การคำนวณราคากลาง หน้าที่ 596 | หลักเกณฑ์การคำนวณราคากลาง หน้าที่ 598
ท่อและรางเดินสาย
| - ท่อ EMT. ขนาด 1/2" | 180 | เมตร | [6 empty] | ใบเสนอราคา หน้าที่ 493 | #REF! | ท่อ EMT ขนาด 1/2"
| - อุปกรณ์ประกอบท่อร้อยสายสัญญาณ | 1 | งาน | [6 empty] | หลักเกณฑ์การคำนวณราคากลาง หน้าที่ 596 | หลักเกณฑ์การคำนวณราคากลาง หน้าที่ 598
14.7 | งานระบบโทรศัพท์ และสายสัญญาณคอมพิวเตอร์ (ส่วนกลาง ชั้นที่ 4-7)
| - TELEPHONE OUTLET หน้ากากชนิดพลาสติก (RJ45) | 4 | ชุด | [6 empty] | ใบเสนอราคา หน้าที่ 494 | #REF! | TELEPHONE OUTLET หน้ากากชนิดพลาสติก (RJ45)
| - COMPUTER OUTLET หน้ากากชนิดพลาสติก (RJ45) | 24 | ชุด | [6 empty] | ใบเสนอราคา หน้าที่ 494 | #REF! | COMPUTER OUTLET หน้ากากชนิดพลาสติก (RJ45)
สายสัญญาณและสายไฟ
| - สาย UTP CAT 6 | 5385 | เมตร | [6 empty] | ใบเสนอราคา หน้าที่ 494 | ใบเสนอราคา หน้าที่ 494 | สาย 4P-UTP CAT 6
| - อุปกรณ์ประกอบสายสัญญาณ | 1 | งาน | [6 empty] | หลักเกณฑ์การคำนวณราคากลาง หน้าที่ 596 | หลักเกณฑ์การคำนวณราคากลาง หน้าที่ 598
ท่อและรางเดินสาย
| - ท่อ EMT. ขนาด 1/2" | 744 | เมตร | [6 empty] | ใบเสนอราคา หน้าที่ 494 | #REF! | ท่อ EMT ขนาด 1/2"
| - อุปกรณ์ประกอบท่อร้อยสายสัญญาณ | 1 | งาน | [6 empty] | หลักเกณฑ์การคำนวณราคากลาง หน้าที่ 596 | หลักเกณฑ์การคำนวณราคากลาง หน้าที่ 598
รวมเป็นเงิน 14
15 | งานระบบเสียง
15.1 | งานระบบเสียง (Main)
SOUND CABINET RACK
| - ตู้ Rack เก็บอุปกรณ์ขนาด 42U พร้อมอุปกรณ์ | 1 | ชุด | [6 empty] | ใบเสนอราคา หน้าที่ 494 | ใบเสนอราคา หน้าที่ 494 | ตู้ Rack เก็บอุปกรณ์ขนาด 42U พร้อมอุปกรณ์
| - เครื่องควบคุมระบบประกาศเสียง | 1 | ชุด | [6 empty] | ใบเสนอราคา หน้าที่ 494 | ใบเสนอราคา หน้าที่ 494 | เครื่องควบคุมระบบประกาศเสียง
| - เครื่องรับสัญญาณจากไมโครโฟน | 1 | ชุด | [6 empty] | ใบเสนอราคา หน้าที่ 494 | ใบเสนอราคา หน้าที่ 494 | เครื่องรับสัญญาณจากไมโครโฟน
| - เครื่องจ่ายกระแสไฟดีซี 24 โวลท์ | 1 | ชุด | [6 empty] | ใบเสนอราคา หน้าที่ 494 | ใบเสนอราคา หน้าที่ 494 | เครื่องจ่ายกระแสไฟดีซี 24 โวลท์
| - เครื่องสลับการทำงานของขยายเสียง | 1 | ชุด | [6 empty] | ใบเสนอราคา หน้าที่ 494 | ใบเสนอราคา หน้าที่ 494 | เครื่องสลับการทำงานของขยายเสียง
| - เครื่องเลือกโซน Zone Selector | 1 | ชุด | [6 empty] | ใบเสนอราคา หน้าที่ 494 | ใบเสนอราคา หน้าที่ 494 | เครื่องเลือกโซน Zone Selector
| - เครื่องขยายเสียง POWER AMPLIFIER 240W | 1 | ชุด | [6 empty] | ใบเสนอราคา หน้าที่ 494 | ใบเสนอราคา หน้าที่ 494 | เครื่องขยายเสียง POWER AMPLIFIER 240W
| - เครื่องขยายเสียง POWER AMPLIFIER 480W | 3 | ชุด | [6 empty] | ใบเสนอราคา หน้าที่ 494 | ใบเสนอราคา หน้าที่ 494 | เครื่องขยายเสียง POWER AMPLIFIER 480W
| - TESTING AND COMMISSIONING | 1 | งาน | [6 empty] | ใบเสนอราคา หน้าที่ 494 | ใบเสนอราคา หน้าที่ 494 | TESTING AND COMMISSIONING สำหรับระบบเสียง
15.2 | งานระบบเสียง (Main Riser)
สายไฟฟ้า
| - สาย VCT 4C ขนาด 2.5 ตร.มม | 462 | เมตร | [6 empty] | #REF! | #REF! | สายไฟฟ้า VCT 4C ขนาด 2.5 ตร.มม.
| - อุปกรณ์ประกอบสายไฟฟ้า | 1 | งาน | [6 empty] | หลักเกณฑ์การคำนวณราคากลาง หน้าที่ 597 | หลักเกณฑ์การคำนวณราคากลาง หน้าที่ 598
ท่อและรางเดินสายไฟ
| - Epoxy Wireway 100x100 mm. (1.2T) | 42 | เมตร | [6 empty] | ใบเสนอราคา หน้าที่ 494 | #REF! | Epoxy Wireway 100x100 mm. (1.2T)
| - ท่อ EMT. ขนาด 1" | 336 | เมตร | [6 empty] | ใบเสนอราคา หน้าที่ 494 | #REF! | ท่อ EMT ขนาด 1"
| - อุปกรณ์ประกอบท่อร้อยสายและรางเดินสายไฟฟ้า | 1 | งาน | [6 empty] | หลักเกณฑ์การคำนวณราคากลาง หน้าที่ 597 | หลักเกณฑ์การคำนวณราคากลาง หน้าที่ 598
15.3 | งานระบบเสียง ชั้นที่ 1
| - SOUND TERMINAL CABINET | 1 | ชุด | [6 empty] | ใบเสนอราคา หน้าที่ 494 | ใบเสนอราคา หน้าที่ 494 | SOUND TERMINAL CABINET
| - Volume Control ปรับระดับเสียง 200 วัตต์ | 3 | ชุด | [6 empty] | ใบเสนอราคา หน้าที่ 494 | ใบเสนอราคา หน้าที่ 494 | Volume Control ปรับระดับเสียง 200 วัตต์
| - Ceiling Loundspeaker 6W. | 39 | ชุด | [6 empty] | ใบเสนอราคา หน้าที่ 494 | ใบเสนอราคา หน้าที่ 494 | Ceiling Loundspeaker 6W.
สายไฟฟ้า
| - สาย VCT 4C ขนาด 2.5 ตร.มม | 40 | เมตร | [6 empty] | #REF! | #REF! | สายไฟฟ้า VCT 4C ขนาด 2.5 ตร.มม.
| - สาย VCT 2C ขนาด 2.5 ตร.มม | 166 | เมตร | [6 empty] | #REF! | #REF! | สายไฟฟ้า VCT 2C ขนาด 2.5 ตร.มม.
| - อุปกรณ์ประกอบสายไฟฟ้า | 1 | งาน | [6 empty] | หลักเกณฑ์การคำนวณราคากลาง หน้าที่ 597 | หลักเกณฑ์การคำนวณราคากลาง หน้าที่ 598
ท่อและรางเดินสายไฟ
| - ท่อ EMT. ขนาด 3/4" | 166 | เมตร | [6 empty] | ใบเสนอราคา หน้าที่ 494 | #REF! | ท่อ EMT ขนาด 3/4"
| - ท่อ EMT. ขนาด 1" | 40 | เมตร | [6 empty] | ใบเสนอราคา หน้าที่ 494 | #REF! | ท่อ EMT ขนาด 1"
| - อุปกรณ์ประกอบท่อร้อยสายไฟฟ้า | 1 | งาน | [6 empty] | หลักเกณฑ์การคำนวณราคากลาง หน้าที่ 597 | หลักเกณฑ์การคำนวณราคากลาง หน้าที่ 598
15.4 | งานระบบเสียง ชั้นที่ 2
| - SOUND TERMINAL CABINET | 1 | ชุด | [6 empty] | ใบเสนอราคา หน้าที่ 494 | ใบเสนอราคา หน้าที่ 494 | SOUND TERMINAL CABINET
| - Volume Control ปรับระดับเสียง 120 วัตต์ | 1 | ชุด | [6 empty] | ใบเสนอราคา หน้าที่ 494 | ใบเสนอราคา หน้าที่ 494 | Volume Control ปรับระดับเสียง 120 วัตต์
| - Ceiling Loundspeaker 6W. | 18 | ชุด | [6 empty] | ใบเสนอราคา หน้าที่ 494 | ใบเสนอราคา หน้าที่ 494 | Ceiling Loundspeaker 6W.
สายไฟฟ้า
| - สาย VCT 4C ขนาด 2.5 ตร.มม | 8 | เมตร | [6 empty] | #REF! | #REF! | สายไฟฟ้า VCT 4C ขนาด 2.5 ตร.มม.
| - สาย VCT 2C ขนาด 2.5 ตร.มม | 97 | เมตร | [6 empty] | #REF! | #REF! | สายไฟฟ้า VCT 2C ขนาด 2.5 ตร.มม.
| - อุปกรณ์ประกอบสายไฟฟ้า | 1 | งาน | [6 empty] | หลักเกณฑ์การคำนวณราคากลาง หน้าที่ 597 | หลักเกณฑ์การคำนวณราคากลาง หน้าที่ 598
ท่อและรางเดินสายไฟ
| - ท่อ EMT. ขนาด 3/4" | 97 | เมตร | [6 empty] | ใบเสนอราคา หน้าที่ 494 | #REF! | ท่อ EMT ขนาด 3/4"
| - ท่อ EMT. ขนาด 1" | 8 | เมตร | [6 empty] | ใบเสนอราคา หน้าที่ 494 | #REF! | ท่อ EMT ขนาด 1"
| - อุปกรณ์ประกอบท่อร้อยสายไฟฟ้า | 1 | งาน | [6 empty] | หลักเกณฑ์การคำนวณราคากลาง หน้าที่ 597 | หลักเกณฑ์การคำนวณราคากลาง หน้าที่ 598
15.5 | งานระบบเสียง ชั้นที่ 3
| - SOUND TERMINAL CABINET | 1 | ชุด | [6 empty] | ใบเสนอราคา หน้าที่ 494 | ใบเสนอราคา หน้าที่ 494 | SOUND TERMINAL CABINET
| - Volume Control ปรับระดับเสียง 120 วัตต์ | 1 | ชุด | [6 empty] | ใบเสนอราคา หน้าที่ 494 | ใบเสนอราคา หน้าที่ 494 | Volume Control ปรับระดับเสียง 120 วัตต์
| - Ceiling Loundspeaker 6W. | 18 | ชุด | [6 empty] | ใบเสนอราคา หน้าที่ 494 | ใบเสนอราคา หน้าที่ 494 | Ceiling Loundspeaker 6W.
สายไฟฟ้า
| - สาย VCT 4C ขนาด 2.5 ตร.มม | 8 | เมตร | [6 empty] | #REF! | #REF! | สายไฟฟ้า VCT 4C ขนาด 2.5 ตร.มม.
| - สาย VCT 2C ขนาด 2.5 ตร.มม | 97 | เมตร | [6 empty] | #REF! | #REF! | สายไฟฟ้า VCT 2C ขนาด 2.5 ตร.มม.
| - อุปกรณ์ประกอบสายไฟฟ้า | 1 | งาน | [6 empty] | หลักเกณฑ์การคำนวณราคากลาง หน้าที่ 597 | หลักเกณฑ์การคำนวณราคากลาง หน้าที่ 598
ท่อและรางเดินสายไฟ
| - ท่อ EMT. ขนาด 3/4" | 97 | เมตร | [6 empty] | ใบเสนอราคา หน้าที่ 494 | #REF! | ท่อ EMT ขนาด 3/4"
| - ท่อ EMT. ขนาด 1" | 8 | เมตร | [6 empty] | ใบเสนอราคา หน้าที่ 494 | #REF! | ท่อ EMT ขนาด 1"
| - อุปกรณ์ประกอบท่อร้อยสายไฟฟ้า | 1 | งาน | [6 empty] | หลักเกณฑ์การคำนวณราคากลาง หน้าที่ 597 | หลักเกณฑ์การคำนวณราคากลาง หน้าที่ 598
15.6 | งานระบบเสียง ชั้นที่ 4-7
| - SOUND TERMINAL CABINET | 4 | ชุด | [6 empty] | ใบเสนอราคา หน้าที่ 494 | ใบเสนอราคา หน้าที่ 494 | SOUND TERMINAL CABINET
| - Volume Control ปรับระดับเสียง 60 วัตต์ | 4 | ชุด | [6 empty] | ใบเสนอราคา หน้าที่ 494 | ใบเสนอราคา หน้าที่ 494 | Volume Control ปรับระดับเสียง 60 วัตต์
| - Ceiling Loundspeaker 6W. | 40 | ชุด | [6 empty] | ใบเสนอราคา หน้าที่ 494 | ใบเสนอราคา หน้าที่ 494 | Ceiling Loundspeaker 6W.
สายไฟฟ้า
| - สาย VCT 4C ขนาด 2.5 ตร.มม | 33 | เมตร | [6 empty] | #REF! | #REF! | สายไฟฟ้า VCT 4C ขนาด 2.5 ตร.มม.
| - สาย VCT 2C ขนาด 2.5 ตร.มม | 192 | เมตร | [6 empty] | #REF! | #REF! | สายไฟฟ้า VCT 2C ขนาด 2.5 ตร.มม.
| - อุปกรณ์ประกอบสายไฟฟ้า | 1 | งาน | [6 empty] | หลักเกณฑ์การคำนวณราคากลาง หน้าที่ 597 | หลักเกณฑ์การคำนวณราคากลาง หน้าที่ 598
ท่อและรางเดินสายไฟ
| - ท่อ EMT. ขนาด 3/4" | 192 | เมตร | [6 empty] | ใบเสนอราคา หน้าที่ 495 | #REF! | ท่อ EMT ขนาด 3/4"
| - ท่อ EMT. ขนาด 1" | 33 | เมตร | [6 empty] | ใบเสนอราคา หน้าที่ 495 | #REF! | ท่อ EMT ขนาด 1"
| - อุปกรณ์ประกอบท่อร้อยสายไฟฟ้า | 1 | งาน | [6 empty] | หลักเกณฑ์การคำนวณราคากลาง หน้าที่ 597 | หลักเกณฑ์การคำนวณราคากลาง หน้าที่ 598
รวมเป็นเงิน 15
16 | งานระบบมอนิเตอร์มิเตอร์
| - Digital Meter configuration (Device) | 80 | ชุด | [6 empty] | ใบเสนอราคา หน้าที่ 495 | ใบเสนอราคา หน้าที่ 495 | Digital Meter configuration (Device)
| - RS485 to Ethernet Converter | 4 | ชุด | [6 empty] | ใบเสนอราคา หน้าที่ 495 | ใบเสนอราคา หน้าที่ 495 | RS485 to Ethernet Converter
| - Testing And Commissioning | 1 | งาน | [6 empty] | ใบเสนอราคา หน้าที่ 495 | ใบเสนอราคา หน้าที่ 495 | TESTING AND COMMISSIONING สำหรับระบบมอนิเตอร์มิเตอร์
สายสัญญาณและสายไฟ
| - สาย CVV-S ขนาด 3C-1.5 ตร.มม. | 1056 | เมตร | [6 empty] | ใบเสนอราคา หน้าที่ 495 | ใบเสนอราคา หน้าที่ 495 | สาย CVV ขนาด 3Cx1.5 ตร.มม
| - สาย UTP CAT6 INDOOR | 12 | เมตร | [6 empty] | ใบเสนอราคา หน้าที่ 495 | ใบเสนอราคา หน้าที่ 495 | สาย 4P-UTP CAT 6
| - FIBER OPTIC 6C-9/125um SINGLEMODE INDOOR TYPE | 302 | เมตร | [6 empty] | ใบเสนอราคา หน้าที่ 495 | ใบเสนอราคา หน้าที่ 495 | สาย FIBER OPTIC 6C-9/125um, Indoor Type (SINGLE MODE)
| - อุปกรณ์ประกอบสายสัญญาณและสายไฟฟ้า | 1 | งาน | [6 empty] | หลักเกณฑ์การคำนวณราคากลาง หน้าที่ 596 | หลักเกณฑ์การคำนวณราคากลาง หน้าที่ 598
ท่อร้อยสาย
| - ท่อ EMT. ขนาด 1/2" | 1061 | เมตร | [6 empty] | ใบเสนอราคา หน้าที่ 495 | #REF! | ท่อ EMT ขนาด 1/2"
| - อุปกรณ์ประกอบท่อร้อยสายสัญญาณและสายไฟฟ้า | 1 | งาน | [6 empty] | หลักเกณฑ์การคำนวณราคากลาง หน้าที่ 596 | หลักเกณฑ์การคำนวณราคากลาง หน้าที่ 598
รวมเป้นเงิน 16
17 | งานป้องกันไฟลาม (FIRE BARRIER)
| งานป้องกันไฟลาม (ความหนา 25 ซม.) | 1 | งาน | [6 empty] | ใบเสนอราคา หน้าที่ 495 | ใบเสนอราคา หน้าที่ 495 | งานป้องกันไฟลาม (ความหนา 25 ซม.)
รวมเป็นเงิน 17
18 | งานระบบภายในห้องพัก
18.1 | งานระบบภายในห้องพัก ชั้นที่ 4
งานตู้ไฟฟ้าย่อย
| - CONSUMER PANEL "P1" ขนาด 6 วงจร | 17 | ชุด | [6 empty] | ใบเสนอราคา หน้าที่ 495 | ใบเสนอราคา หน้าที่ 495 | CONSUMER PANEL Type P1
| - 40AT 2P , IC 10 KA. 17 ชุด |  | ชุด | [6 empty] | #REF! | #REF! | MCB 40AT 2P 10 KA.
| - CB 16 AT 1P , IC 6 KA. 17 ชุด |  | ชุด | [6 empty] | #REF! | #REF! | CB 16 AT 1P 6 KA.
| - CB 20 AT 1P , IC 6 KA. 17 ชุด |  | ชุด | [6 empty] | #REF! | #REF! | CB 20 AT 1P 6 KA.
| - RCBO 20 AT 1P , IC 6 KA. 30mA. 17 ชุด |  | ชุด | [6 empty] | #REF! | #REF! | RCBO 20 AT 1P 6 KA. 30mA.
| - RCBO 16 AT 1P , IC 6 KA. 30mA. 1 ชุด | [8 empty] | #REF! | #REF! | RCBO 16 AT 1P 6 KA. 30mA.
งานสวิทช์และเต้ารับสวิทช์
| - สวิทซ์เดี่ยว หน้ากากชนิดพลาสติก | 17 | ชุด | [6 empty] | - | - | สวิตซ์ 16A 250V, SINGLE POLE SWITCH (1 GANG)
| - สวิทซ์ 3 แกน หน้ากากชนิดพลาสติก | 34 | ชุด | [6 empty] | ใบเสนอราคา หน้าที่ 495 | #REF! | สวิตซ์ 16A 250V, SINGLE POLE SWITCH (3 GANG)
| - เต้ารับเดี่ยว มีม่านนิรภัย พร้อมสายดิน หน้ากากชนิดพลาสติก | 17 | ชุด | [6 empty] | #REF! | #REF! | เต้ารับเดี่ยว 16A 250V, SINGLE OUTLET
| - เต้ารับคู่ มีม่านนิรภัย พร้อมสายดิน หน้ากากชนิดพลาสติก | 68 | ชุด | [6 empty] | #REF! | #REF! | เต้ารับคู่ 16A 250V, DUPLEX OUTLET
| - เต้ารับคู่ พร้อมม่านนิรภัยและสายดิน หน้ากากชนิดพลาสติก พร้อมฝาครอบกันน้ำ | 17 | ชุด | [6 empty] | ใบเสนอราคา หน้าที่ 495 | #REF! | เต้ารับคู่กันน้ำ 16A 250V, DUPLEX OUTLET
[10 empty] | - | - | WEATHER PROOF ISOLATOR SWITCH 2P 20A
| - WEATHER PROOF ISOLATOR SWITCH 2P 30A | 17 | ชุด | [6 empty] | ใบเสนอราคา หน้าที่ 495 | ใบเสนอราคา หน้าที่ 495 | WEATHER PROOF ISOLATOR SWITCH 2P 30A
[10 empty] | ใบเสนอราคา หน้าที่ 495 | ใบเสนอราคา หน้าที่ 495 | JUNCTION BOX
งานดวงโคมไฟฟ้าและอุปกรณ์
| - โคมไฟ Type. DL1 | 119 | ชุด | [6 empty] | #REF! | #REF! | โคมไฟ Type. DL1
| - โคมไฟ Type. DL2 | 17 | ชุด | [6 empty] | #REF! | #REF! | โคมไฟ Type. DL2
| - โคมไฟ Type. DL3P | 17 | ชุด | [6 empty] | #REF! | #REF! | โคมไฟ Type. DL3P
| - โคมไฟ Type. LF1 | 17 | ชุด | [6 empty] | #REF! | #REF! | โคมไฟ Type. LF1
| - EMERGENCY LIGHTING, 2 HRS. BACK-UP TIME. 1x9W. 220Vac LEDS | 51 | ชุด | [6 empty] | ใบเสนอราคา หน้าที่ 495 | ใบเสนอราคา หน้าที่ 495 | EMERGENCY LIGHTING, 2 HRS. BACK-UP TIME. 1x9W. 220Vac LEDS
งานเต้ารับระบบสื่อสาร
| - TELEPHONE OUTLET หน้ากากชนิดพลาสติก (RJ45) | 17 | ชุด | [6 empty] | ใบเสนอราคา หน้าที่ 495 | #REF! | TELEPHONE OUTLET หน้ากากชนิดพลาสติก (RJ45)
| - COMPUTER OUTLET หน้ากากชนิดพลาสติก (RJ45) | 17 | ชุด | [6 empty] | ใบเสนอราคา หน้าที่ 495 | #REF! | COMPUTER OUTLET หน้ากากชนิดพลาสติก (RJ45)
| - TV OUTLET หน้ากากชนิดพลาสติก | 17 | ชุด | [6 empty] | ใบเสนอราคา หน้าที่ 495 | #REF! | TV OUTLET หน้ากากชนิดพลาสติก
สายไฟ
| - สาย IEC 01 ขนาด 2.5 ตร.มม | 6664 | เมตร | [6 empty] | #REF! | #REF! | สายไฟฟ้า IEC01 ขนาด 1x2.5 ตร.มม
| - สาย IEC 01 ขนาด 4 ตร.มม | 731 | เมตร | [6 empty] | #REF! | #REF! | สายไฟฟ้า IEC01 ขนาด 1x4 ตร.มม
| - สาย UTP CAT6 INDOOR | 442 | เมตร | [6 empty] | ใบเสนอราคา หน้าที่ 495 | ใบเสนอราคา หน้าที่ 495 | สาย 4P-UTP CAT 6
| - สาย COAXIAL CABLE RG6 | 170 | เมตร | [6 empty] | ใบเสนอราคา หน้าที่ 495 | ใบเสนอราคา หน้าที่ 495 | สาย COAXIAL CABLE RG6
| - อุปกรณ์ประกอบสายสัญญาณและสายไฟฟ้า | 1 | งาน | [6 empty] | หลักเกณฑ์การคำนวณราคากลาง หน้าที่ 596 | หลักเกณฑ์การคำนวณราคากลาง หน้าที่ 598
ท่อและรางเดินสาย
| - ท่อ EMT. ขนาด 1/2" | 3077 | เมตร | [6 empty] | ใบเสนอราคา หน้าที่ 495 | #REF! | ท่อ EMT ขนาด 1/2"
ท่ออ่อนร้อยสายไฟฟ้าชนิด FLEXIBLE
[10 empty] | ใบเสนอราคา หน้าที่ 495 | #REF! | ท่ออ่อน FLEXIBLE ขนาด 1/2"
| - อุปกรณ์ประกอบท่อร้อยสายสัญญาณและสายไฟฟ้า | 1 | งาน | [6 empty] | หลักเกณฑ์การคำนวณราคากลาง หน้าที่ 596 | หลักเกณฑ์การคำนวณราคากลาง หน้าที่ 598
งานตู้ไฟฟ้าย่อย
| - CONSUMER PANEL "P2" ขนาด 10 วงจร | 1 | ชุด | [6 empty] | ใบเสนอราคา หน้าที่ 495 | ใบเสนอราคา หน้าที่ 495 | CONSUMER PANEL Type P2
| - 80AT 2P , IC 10 KA. 1 ชุด | [8 empty] | #REF! | #REF! | MCB 80AT 2P 10 KA.
| - CB 16 AT 1P , IC 6 KA. 1 ชุด | [8 empty] | #REF! | #REF! | CB 16 AT 1P 6 KA.
| - CB 40 AT 1P , IC 6 KA. 1 ชุด | [8 empty] | #REF! | #REF! | CB 40 AT 1P 6 KA.
| - RCBO 16 AT 1P , IC 6 KA. 30mA. 3 ชุด | [8 empty] | #REF! | #REF! | RCBO 16 AT 1P 6 KA. 30mA.
| - RCBO 20 AT 1P , IC 6 KA. 30mA. 1 ชุด | [8 empty] | #REF! | #REF! | RCBO 20 AT 1P 6 KA. 30mA.
งานสวิทช์และเต้ารับสวิทช์
| - สวิทซ์เดี่ยว หน้ากากชนิดพลาสติก | 1 | ชุด | [6 empty] | #REF! | #REF! | สวิตซ์ 16A 250V, SINGLE POLE SWITCH (1 GANG)
| - สวิตซ์คู่ หน้ากากชนิดพลาสติก | 2 | ชุด | [6 empty] | ใบเสนอราคา หน้าที่ 495 | #REF! | สวิตซ์ 16A 250V, SINGLE POLE SWITCH (2 GANG)
| - สวิทซ์ 3 แกน หน้ากากชนิดพลาสติก | 1 | ชุด | [6 empty] | ใบเสนอราคา หน้าที่ 495 | #REF! | สวิตซ์ 16A 250V, SINGLE POLE SWITCH (3 GANG)
| - เต้ารับเดี่ยว มีม่านนิรภัย พร้อมสายดิน หน้ากากชนิดพลาสติก | 3 | ชุด | [6 empty] | #REF! | #REF! | เต้ารับเดี่ยว 16A 250V, SINGLE OUTLET
| - เต้ารับคู่ มีม่านนิรภัย พร้อมสายดิน หน้ากากชนิดพลาสติก | 7 | ชุด | [6 empty] | #REF! | #REF! | เต้ารับคู่ 16A 250V, DUPLEX OUTLET
| - เต้ารับคู่ พร้อมม่านนิรภัยและสายดิน หน้ากากชนิดพลาสติก พร้อมฝาครอบกันน้ำ | 1 | ชุด | [6 empty] | ใบเสนอราคา หน้าที่ 495 | #REF! | เต้ารับคู่กันน้ำ 16A 250V, DUPLEX OUTLET
[10 empty] | - | - | WEATHER PROOF ISOLATOR SWITCH 2P 40A
| - WEATHER PROOF ISOLATOR SWITCH 2P 60A | 1 | ชุด | [6 empty] | ใบเสนอราคา หน้าที่ 495 | ใบเสนอราคา หน้าที่ 495 | WEATHER PROOF ISOLATOR SWITCH 2P 60A
[10 empty] | ใบเสนอราคา หน้าที่ 495 | ใบเสนอราคา หน้าที่ 495 | JUNCTION BOX
งานดวงโคมไฟฟ้าและอุปกรณ์
| - โคมไฟ Type. DL1 | 11 | ชุด | [6 empty] | #REF! | #REF! | โคมไฟ Type. DL1
| - โคมไฟ Type. DL2 | 1 | ชุด | [6 empty] | #REF! | #REF! | โคมไฟ Type. DL2
| - โคมไฟ Type. DL3P | 1 | ชุด | [6 empty] | #REF! | #REF! | โคมไฟ Type. DL3P
| - EMERGENCY LIGHTING, 2 HRS. BACK-UP TIME. 1x9W. 220Vac LEDS | 3 | ชุด | [6 empty] | ใบเสนอราคา หน้าที่ 495 | ใบเสนอราคา หน้าที่ 495 | EMERGENCY LIGHTING, 2 HRS. BACK-UP TIME. 1x9W. 220Vac LEDS
งานเต้ารับระบบสื่อสาร
| - TELEPHONE OUTLET หน้ากากชนิดพลาสติก (RJ45) | 1 | ชุด | [6 empty] | ใบเสนอราคา หน้าที่ 495 | #REF! | TELEPHONE OUTLET หน้ากากชนิดพลาสติก (RJ45)
| - COMPUTER OUTLET หน้ากากชนิดพลาสติก (RJ45) | 1 | ชุด | [6 empty] | ใบเสนอราคา หน้าที่ 496 | #REF! | COMPUTER OUTLET หน้ากากชนิดพลาสติก (RJ45)
| - TV OUTLET หน้ากากชนิดพลาสติก | 1 | ชุด | [6 empty] | ใบเสนอราคา หน้าที่ 496 | #REF! | TV OUTLET หน้ากากชนิดพลาสติก
สายไฟ
| - สาย IEC 01 ขนาด 2.5 ตร.มม | 541 | เมตร | [6 empty] | #REF! | #REF! | สายไฟฟ้า IEC01 ขนาด 1x2.5 ตร.มม
| - สาย IEC 01 ขนาด 4 ตร.มม | 36 | เมตร | [6 empty] | #REF! | #REF! | สายไฟฟ้า IEC01 ขนาด 1x4 ตร.มม
| - สาย IEC 01 ขนาด 10 ตร.มม | 24 | เมตร | [6 empty] | #REF! | #REF! | สายไฟฟ้า IEC01 ขนาด 1x10 ตร.มม
| - สาย UTP CAT6 INDOOR | 30 | เมตร | [6 empty] | ใบเสนอราคา หน้าที่ 496 | ใบเสนอราคา หน้าที่ 496 | สาย 4P-UTP CAT 6
| - สาย COAXIAL CABLE RG6 | 12 | เมตร | [6 empty] | ใบเสนอราคา หน้าที่ 496 | ใบเสนอราคา หน้าที่ 496 | สาย COAXIAL CABLE RG6
| - อุปกรณ์ประกอบสายสัญญาณและสายไฟฟ้า | 1 | งาน | [6 empty] | หลักเกณฑ์การคำนวณราคากลาง หน้าที่ 596 | หลักเกณฑ์การคำนวณราคากลาง หน้าที่ 598
ท่อและรางเดินสาย
| - ท่อ EMT. ขนาด 1/2" | 230 | เมตร | [6 empty] | ใบเสนอราคา หน้าที่ 496 | #REF! | ท่อ EMT ขนาด 1/2"
| - ท่อ EMT. ขนาด 3/4" | 12 | เมตร | [6 empty] | ใบเสนอราคา หน้าที่ 496 | #REF! | ท่อ EMT ขนาด 3/4"
ท่ออ่อนร้อยสายไฟฟ้าชนิด FLEXIBLE
[10 empty] | ใบเสนอราคา หน้าที่ 496 | #REF! | ท่ออ่อน FLEXIBLE ขนาด 1/2"
| - อุปกรณ์ประกอบท่อร้อยสายสัญญาณและสายไฟฟ้า | 1 | งาน | [6 empty] | หลักเกณฑ์การคำนวณราคากลาง หน้าที่ 596 | หลักเกณฑ์การคำนวณราคากลาง หน้าที่ 598
งานตู้ไฟฟ้าย่อย
| - CONSUMER PANEL "P3" ขนาด 10 วงจร | 2 | ชุด | [6 empty] | ใบเสนอราคา หน้าที่ 496 | ใบเสนอราคา หน้าที่ 496 | CONSUMER PANEL Type P3
| - 80AT 2P , IC 10 KA. 2 ชุด | [8 empty] | - | - | MCB 80AT 2P 10 KA.
| - CB 16 AT 1P , IC 6 KA. 2 ชุด | [8 empty] | - | - | CB 16 AT 1P 6 KA.
| - CB 60 AT 1P , IC 6 KA. 2 ชุด | [8 empty] | - | - | CB 60 AT 1P 6 KA.
| - RCBO 16 AT 1P , IC 6 KA. 30mA. 6 ชุด | [8 empty] | - | - | RCBO 16 AT 1P 6 KA. 30mA.
| - RCBO 20 AT 1P , IC 6 KA. 30mA. 2 ชุด | [8 empty] | - | - | RCBO 20 AT 1P 6 KA. 30mA.
งานสวิทช์และเต้ารับสวิทช์
| - สวิทซ์เดี่ยว หน้ากากชนิดพลาสติก | 2 | ชุด | [6 empty] | - | - | สวิตซ์ 16A 250V, SINGLE POLE SWITCH (1 GANG)
| - สวิตซ์คู่ หน้ากากชนิดพลาสติก | 4 | ชุด | [6 empty] | ใบเสนอราคา หน้าที่ 496 | #REF! | สวิตซ์ 16A 250V, SINGLE POLE SWITCH (2 GANG)
| - สวิทซ์ 3 แกน หน้ากากชนิดพลาสติก | 2 | ชุด | [6 empty] | ใบเสนอราคา หน้าที่ 496 | #REF! | สวิตซ์ 16A 250V, SINGLE POLE SWITCH (3 GANG)
| - เต้ารับเดี่ยว มีม่านนิรภัย พร้อมสายดิน หน้ากากชนิดพลาสติก | 6 | ชุด | [6 empty] | #REF! | #REF! | เต้ารับเดี่ยว 16A 250V, SINGLE OUTLET
| - เต้ารับคู่ มีม่านนิรภัย พร้อมสายดิน หน้ากากชนิดพลาสติก | 14 | ชุด | [6 empty] | #REF! | #REF! | เต้ารับคู่ 16A 250V, DUPLEX OUTLET
| - เต้ารับคู่ พร้อมม่านนิรภัยและสายดิน หน้ากากชนิดพลาสติก พร้อมฝาครอบกันน้ำ | 2 | ชุด | [6 empty] | ใบเสนอราคา หน้าที่ 496 | #REF! | เต้ารับคู่กันน้ำ 16A 250V, DUPLEX OUTLET
| - WEATHER PROOF ISOLATOR SWITCH 2P 60A | 2 | ชุด | [6 empty] | ใบเสนอราคา หน้าที่ 496 | ใบเสนอราคา หน้าที่ 496 | WEATHER PROOF ISOLATOR SWITCH 2P 60A
[10 empty] | ใบเสนอราคา หน้าที่ 496 | ใบเสนอราคา หน้าที่ 496 | JUNCTION BOX
งานดวงโคมไฟฟ้าและอุปกรณ์
| - โคมไฟ Type. DL1 | 28 | ชุด | [6 empty] | #REF! | #REF! | โคมไฟ Type. DL1
| - โคมไฟ Type. DL2 | 2 | ชุด | [6 empty] | #REF! | #REF! | โคมไฟ Type. DL2
| - โคมไฟ Type. DL3P | 2 | ชุด | [6 empty] | #REF! | #REF! | โคมไฟ Type. DL3P
| - EMERGENCY LIGHTING, 2 HRS. BACK-UP TIME. 1x9W. 220Vac LEDS | 6 | ชุด | [6 empty] | ใบเสนอราคา หน้าที่ 496 | ใบเสนอราคา หน้าที่ 496 | EMERGENCY LIGHTING, 2 HRS. BACK-UP TIME. 1x9W. 220Vac LEDS
งานเต้ารับระบบสื่อสาร
| - TELEPHONE OUTLET หน้ากากชนิดพลาสติก (RJ45) | 2 | ชุด | [6 empty] | ใบเสนอราคา หน้าที่ 496 | #REF! | TELEPHONE OUTLET หน้ากากชนิดพลาสติก (RJ45)
| - COMPUTER OUTLET หน้ากากชนิดพลาสติก (RJ45) | 2 | ชุด | [6 empty] | ใบเสนอราคา หน้าที่ 496 | #REF! | COMPUTER OUTLET หน้ากากชนิดพลาสติก (RJ45)
| - TV OUTLET หน้ากากชนิดพลาสติก | 2 | ชุด | [6 empty] | ใบเสนอราคา หน้าที่ 496 | #REF! | TV OUTLET หน้ากากชนิดพลาสติก
สายไฟ
| - สาย IEC 01 ขนาด 2.5 ตร.มม | 1120 | เมตร | [6 empty] | #REF! | #REF! | สายไฟฟ้า IEC01 ขนาด 1x2.5 ตร.มม
| - สาย IEC 01 ขนาด 4 ตร.มม | 52 | เมตร | [6 empty] | #REF! | #REF! | สายไฟฟ้า IEC01 ขนาด 1x4 ตร.มม
| - สาย IEC 01 ขนาด 6 ตร.มม | 20 | เมตร | [6 empty] | #REF! | #REF! | สายไฟฟ้า IEC01 ขนาด 1x6 ตร.มม
| - สาย IEC 01 ขนาด 16 ตร.มม | 42 | เมตร | [6 empty] | #REF! | #REF! | สายไฟฟ้า IEC01 ขนาด 1x16 ตร.มม
| - สาย UTP CAT6 INDOOR | 60 | เมตร | [6 empty] | ใบเสนอราคา หน้าที่ 496 | ใบเสนอราคา หน้าที่ 496 | สาย 4P-UTP CAT 6
| - สาย COAXIAL CABLE RG6 | 24 | เมตร | [6 empty] | ใบเสนอราคา หน้าที่ 496 | ใบเสนอราคา หน้าที่ 496 | สาย COAXIAL CABLE RG6
| - อุปกรณ์ประกอบสายสัญญาณและสายไฟฟ้า | 1 | งาน | [6 empty] | หลักเกณฑ์การคำนวณราคากลาง หน้าที่ 596 | หลักเกณฑ์การคำนวณราคากลาง หน้าที่ 598
ท่อและรางเดินสาย
| - ท่อ EMT. ขนาด 1/2" | 474 | เมตร | [6 empty] | ใบเสนอราคา หน้าที่ 496 | #REF! | ท่อ EMT ขนาด 1/2"
| - ท่อ EMT. ขนาด 1" | 20 | เมตร | [6 empty] | ใบเสนอราคา หน้าที่ 496 | #REF! | ท่อ EMT ขนาด 1"
ท่ออ่อนร้อยสายไฟฟ้าชนิด FLEXIBLE
[10 empty] | ใบเสนอราคา หน้าที่ 496 | #REF! | ท่ออ่อน FLEXIBLE ขนาด 1/2"
| - อุปกรณ์ประกอบท่อร้อยสายสัญญาณและสายไฟฟ้า | 1 | งาน | [6 empty] | หลักเกณฑ์การคำนวณราคากลาง หน้าที่ 596 | หลักเกณฑ์การคำนวณราคากลาง หน้าที่ 598
รวมเงิน 18.1
18.2 | งานระบบภายในห้องพัก ชั้นที่ 5
งานตู้ไฟฟ้าย่อย
| - CONSUMER PANEL "P1" ขนาด 6 วงจร | 17 | ชุด | [6 empty] | - | - | CONSUMER PANEL Type P1
| - 40AT 2P , IC 10 KA. 17 ชุด | [8 empty] | #REF! | #REF! | MCB 40AT 2P 10 KA.
| - CB 16 AT 1P , IC 6 KA. 17 ชุด | [8 empty] | #REF! | #REF! | CB 16 AT 1P 6 KA.
| - CB 20 AT 1P , IC 6 KA. 17 ชุด | [8 empty] | #REF! | #REF! | CB 20 AT 1P 6 KA.
| - RCBO 20 AT 1P , IC 6 KA. 30mA. 17 ชุด | [8 empty] | #REF! | #REF! | RCBO 20 AT 1P 6 KA. 30mA.
| - RCBO 16 AT 1P , IC 6 KA. 30mA. 1 ชุด | [8 empty] | #REF! | #REF! | RCBO 16 AT 1P 6 KA. 30mA.
งานสวิทช์และเต้ารับสวิทช์
| - สวิทซ์เดี่ยว หน้ากากชนิดพลาสติก | 17 | ชุด | [6 empty] | - | - | สวิตซ์ 16A 250V, SINGLE POLE SWITCH (1 GANG)
| - สวิทซ์ 3 แกน หน้ากากชนิดพลาสติก | 34 | ชุด | [6 empty] | - | - | สวิตซ์ 16A 250V, SINGLE POLE SWITCH (3 GANG)
| - เต้ารับเดี่ยว มีม่านนิรภัย พร้อมสายดิน หน้ากากชนิดพลาสติก | 17 | ชุด | [6 empty] | - | - | เต้ารับเดี่ยว 16A 250V, SINGLE OUTLET
| - เต้ารับคู่ มีม่านนิรภัย พร้อมสายดิน หน้ากากชนิดพลาสติก | 68 | ชุด | [6 empty] | - | - | เต้ารับคู่ 16A 250V, DUPLEX OUTLET
| - เต้ารับคู่ พร้อมม่านนิรภัยและสายดิน หน้ากากชนิดพลาสติก พร้อมฝาครอบกันน้ำ | 17 | ชุด | [6 empty] | - | - | เต้ารับคู่กันน้ำ 16A 250V, DUPLEX OUTLET
[10 empty] | - | - | WEATHER PROOF ISOLATOR SWITCH 2P 20A
| - WEATHER PROOF ISOLATOR SWITCH 2P 30A | 17 | ชุด | [6 empty] | - | - | WEATHER PROOF ISOLATOR SWITCH 2P 30A
[10 empty] | - | - | JUNCTION BOX
งานดวงโคมไฟฟ้าและอุปกรณ์
| - โคมไฟ Type. DL1 | 119 | ชุด | [6 empty] | - | - | โคมไฟ Type. DL1
| - โคมไฟ Type. DL2 | 17 | ชุด | [6 empty] | - | - | โคมไฟ Type. DL2
| - โคมไฟ Type. DL3P | 17 | ชุด | [6 empty] | - | - | โคมไฟ Type. DL3P
| - โคมไฟ Type. LF1 | 17 | ชุด | [6 empty] | - | - | โคมไฟ Type. LF1
| - EMERGENCY LIGHTING, 2 HRS. BACK-UP TIME. 1x9W. 220Vac LEDS | 51 | ชุด | [6 empty] | - | - | EMERGENCY LIGHTING, 2 HRS. BACK-UP TIME. 1x9W. 220Vac LEDS
งานเต้ารับระบบสื่อสาร
| - TELEPHONE OUTLET หน้ากากชนิดพลาสติก (RJ45) | 17 | ชุด | [6 empty] | - | - | TELEPHONE OUTLET หน้ากากชนิดพลาสติก (RJ45)
| - COMPUTER OUTLET หน้ากากชนิดพลาสติก (RJ45) | 17 | ชุด | [6 empty] | - | - | COMPUTER OUTLET หน้ากากชนิดพลาสติก (RJ45)
| - TV OUTLET หน้ากากชนิดพลาสติก | 17 | ชุด | [6 empty] | - | - | TV OUTLET หน้ากากชนิดพลาสติก
สายไฟ
| - สาย IEC 01 ขนาด 2.5 ตร.มม | 6664 | เมตร | [6 empty] | - | - | สายไฟฟ้า IEC01 ขนาด 1x2.5 ตร.มม
| - สาย IEC 01 ขนาด 4 ตร.มม | 731 | เมตร | [6 empty] | - | - | สายไฟฟ้า IEC01 ขนาด 1x4 ตร.มม
| - สาย UTP CAT6 INDOOR | 442 | เมตร | [6 empty] | - | - | สาย 4P-UTP CAT 6
| - สาย COAXIAL CABLE RG6 | 170 | เมตร | [6 empty] | - | - | สาย COAXIAL CABLE RG6
| - อุปกรณ์ประกอบสายสัญญาณและสายไฟฟ้า | 1 | งาน | [6 empty] | - | -
ท่อและรางเดินสาย
| - ท่อ EMT. ขนาด 1/2" | 3077 | เมตร | [6 empty] | - | - | ท่อ EMT ขนาด 1/2"
ท่ออ่อนร้อยสายไฟฟ้าชนิด FLEXIBLE
[10 empty] | - | - | ท่ออ่อน FLEXIBLE ขนาด 1/2"
| - อุปกรณ์ประกอบท่อร้อยสายสัญญาณและสายไฟฟ้า | 1 | งาน | [6 empty] | - | -
งานตู้ไฟฟ้าย่อย
| - CONSUMER PANEL "P2" ขนาด 10 วงจร | 1 | ชุด | [6 empty] | - | - | CONSUMER PANEL Type P2
| - 80AT 2P , IC 10 KA. 1 ชุด |  | ชุด | [6 empty] | - | - | MCB 80AT 2P 10 KA.
| - CB 16 AT 1P , IC 6 KA. 1 ชุด |  | ชุด | [6 empty] | - | - | CB 16 AT 1P 6 KA.
| - CB 40 AT 1P , IC 6 KA. 1 ชุด |  | ชุด | [6 empty] | - | - | CB 40 AT 1P 6 KA.
| - RCBO 16 AT 1P , IC 6 KA. 30mA. 3 ชุด |  | ชุด | [6 empty] | - | - | RCBO 16 AT 1P 6 KA. 30mA.
| - RCBO 20 AT 1P , IC 6 KA. 30mA. 1 ชุด |  | ชุด | [6 empty] | - | - | RCBO 20 AT 1P 6 KA. 30mA.
งานสวิทช์และเต้ารับสวิทช์
| - สวิทซ์เดี่ยว หน้ากากชนิดพลาสติก | 1 | ชุด | [6 empty] | - | - | สวิตซ์ 16A 250V, SINGLE POLE SWITCH (1 GANG)
| - สวิตซ์คู่ หน้ากากชนิดพลาสติก | 2 | ชุด | [6 empty] | - | - | สวิตซ์ 16A 250V, SINGLE POLE SWITCH (2 GANG)
| - สวิทซ์ 3 แกน หน้ากากชนิดพลาสติก | 1 | ชุด | [6 empty] | - | - | สวิตซ์ 16A 250V, SINGLE POLE SWITCH (3 GANG)
| - เต้ารับเดี่ยว มีม่านนิรภัย พร้อมสายดิน หน้ากากชนิดพลาสติก | 3 | ชุด | [6 empty] | - | - | เต้ารับเดี่ยว 16A 250V, SINGLE OUTLET
| - เต้ารับคู่ มีม่านนิรภัย พร้อมสายดิน หน้ากากชนิดพลาสติก | 7 | ชุด | [6 empty] | - | - | เต้ารับคู่ 16A 250V, DUPLEX OUTLET
| - เต้ารับคู่ พร้อมม่านนิรภัยและสายดิน หน้ากากชนิดพลาสติก พร้อมฝาครอบกันน้ำ | 1 | ชุด | [6 empty] | - | - | เต้ารับคู่กันน้ำ 16A 250V, DUPLEX OUTLET
[10 empty] | - | - | WEATHER PROOF ISOLATOR SWITCH 2P 40A
| - WEATHER PROOF ISOLATOR SWITCH 2P 60A | 1 | ชุด | [6 empty] | - | - | WEATHER PROOF ISOLATOR SWITCH 2P 60A
[10 empty] | - | - | JUNCTION BOX
งานดวงโคมไฟฟ้าและอุปกรณ์
| - โคมไฟ Type. DL1 | 11 | ชุด | [6 empty] | - | - | โคมไฟ Type. DL1
| - โคมไฟ Type. DL2 | 1 | ชุด | [6 empty] | - | - | โคมไฟ Type. DL2
| - โคมไฟ Type. DL3P | 1 | ชุด | [6 empty] | - | - | โคมไฟ Type. DL3P
| - EMERGENCY LIGHTING, 2 HRS. BACK-UP TIME. 1x9W. 220Vac LEDS | 3 | ชุด | [6 empty] | - | - | EMERGENCY LIGHTING, 2 HRS. BACK-UP TIME. 1x9W. 220Vac LEDS
งานเต้ารับระบบสื่อสาร
| - TELEPHONE OUTLET หน้ากากชนิดพลาสติก (RJ45) | 1 | ชุด | [6 empty] | - | - | TELEPHONE OUTLET หน้ากากชนิดพลาสติก (RJ45)
| - COMPUTER OUTLET หน้ากากชนิดพลาสติก (RJ45) | 1 | ชุด | [6 empty] | - | - | COMPUTER OUTLET หน้ากากชนิดพลาสติก (RJ45)
| - TV OUTLET หน้ากากชนิดพลาสติก | 1 | ชุด | [6 empty] | - | - | TV OUTLET หน้ากากชนิดพลาสติก
สายไฟ
| - สาย IEC 01 ขนาด 2.5 ตร.มม | 541 | เมตร | [6 empty] | - | - | สายไฟฟ้า IEC01 ขนาด 1x2.5 ตร.มม
| - สาย IEC 01 ขนาด 4 ตร.มม | 36 | เมตร | [6 empty] | - | - | สายไฟฟ้า IEC01 ขนาด 1x4 ตร.มม
| - สาย IEC 01 ขนาด 10 ตร.มม | 24 | เมตร | [6 empty] | - | - | สายไฟฟ้า IEC01 ขนาด 1x10 ตร.มม
| - สาย UTP CAT6 INDOOR | 30 | เมตร | [6 empty] | - | - | สาย 4P-UTP CAT 6
| - สาย COAXIAL CABLE RG6 | 12 | เมตร | [6 empty] | - | - | สาย COAXIAL CABLE RG6
| - อุปกรณ์ประกอบสายสัญญาณและสายไฟฟ้า | 1 | งาน | [6 empty] | - | -
ท่อและรางเดินสาย
| - ท่อ EMT. ขนาด 1/2" | 230 | เมตร | [6 empty] | - | - | ท่อ EMT ขนาด 1/2"
| - ท่อ EMT. ขนาด 3/4" | 12 | เมตร | [6 empty] | - | - | ท่อ EMT ขนาด 3/4"
ท่ออ่อนร้อยสายไฟฟ้าชนิด FLEXIBLE
[10 empty] | - | - | ท่ออ่อน FLEXIBLE ขนาด 1/2"
| - อุปกรณ์ประกอบท่อร้อยสายสัญญาณและสายไฟฟ้า | 1 | งาน | [6 empty] | - | -
งานตู้ไฟฟ้าย่อย
| - CONSUMER PANEL "P3" ขนาด 10 วงจร | 2 | ชุด | [6 empty] | - | - | CONSUMER PANEL Type P3
| - 80AT 2P , IC 10 KA. 2 ชุด | [8 empty] | - | - | MCB 80AT 2P 10 KA.
| - CB 16 AT 1P , IC 6 KA. 2 ชุด | [8 empty] | - | - | CB 16 AT 1P 6 KA.
| - CB 60 AT 1P , IC 6 KA. 2 ชุด | [8 empty] | - | - | CB 60 AT 1P 6 KA.
| - RCBO 16 AT 1P , IC 6 KA. 30mA. 6 ชุด | [8 empty] | - | - | RCBO 16 AT 1P 6 KA. 30mA.
| - RCBO 20 AT 1P , IC 6 KA. 30mA. 2 ชุด | [8 empty] | - | - | RCBO 20 AT 1P 6 KA. 30mA.
งานสวิทช์และเต้ารับสวิทช์
| - สวิทซ์เดี่ยว หน้ากากชนิดพลาสติก | 2 | ชุด | [6 empty] | - | - | สวิตซ์ 16A 250V, SINGLE POLE SWITCH (1 GANG)
| - สวิตซ์คู่ หน้ากากชนิดพลาสติก | 4 | ชุด | [6 empty] | - | - | สวิตซ์ 16A 250V, SINGLE POLE SWITCH (2 GANG)
| - สวิทซ์ 3 แกน หน้ากากชนิดพลาสติก | 2 | ชุด | [6 empty] | - | - | สวิตซ์ 16A 250V, SINGLE POLE SWITCH (3 GANG)
| - เต้ารับเดี่ยว มีม่านนิรภัย พร้อมสายดิน หน้ากากชนิดพลาสติก | 6 | ชุด | [6 empty] | - | - | เต้ารับเดี่ยว 16A 250V, SINGLE OUTLET
| - เต้ารับคู่ มีม่านนิรภัย พร้อมสายดิน หน้ากากชนิดพลาสติก | 14 | ชุด | [6 empty] | - | - | เต้ารับคู่ 16A 250V, DUPLEX OUTLET
| - เต้ารับคู่ พร้อมม่านนิรภัยและสายดิน หน้ากากชนิดพลาสติก พร้อมฝาครอบกันน้ำ | 2 | ชุด | [6 empty] | - | - | เต้ารับคู่กันน้ำ 16A 250V, DUPLEX OUTLET
| - WEATHER PROOF ISOLATOR SWITCH 2P 60A | 2 | ชุด | [6 empty] | - | - | WEATHER PROOF ISOLATOR SWITCH 2P 60A
[10 empty] | - | - | JUNCTION BOX
งานดวงโคมไฟฟ้าและอุปกรณ์
| - โคมไฟ Type. DL1 | 28 | ชุด | [6 empty] | - | - | โคมไฟ Type. DL1
| - โคมไฟ Type. DL2 | 2 | ชุด | [6 empty] | - | - | โคมไฟ Type. DL2
| - โคมไฟ Type. DL3P | 2 | ชุด | [6 empty] | - | - | โคมไฟ Type. DL3P
| - EMERGENCY LIGHTING, 2 HRS. BACK-UP TIME. 1x9W. 220Vac LEDS | 6 | ชุด | [6 empty] | - | - | EMERGENCY LIGHTING, 2 HRS. BACK-UP TIME. 1x9W. 220Vac LEDS
งานเต้ารับระบบสื่อสาร
| - TELEPHONE OUTLET หน้ากากชนิดพลาสติก (RJ45) | 2 | ชุด | [6 empty] | - | - | TELEPHONE OUTLET หน้ากากชนิดพลาสติก (RJ45)
| - COMPUTER OUTLET หน้ากากชนิดพลาสติก (RJ45) | 2 | ชุด | [6 empty] | - | - | COMPUTER OUTLET หน้ากากชนิดพลาสติก (RJ45)
| - TV OUTLET หน้ากากชนิดพลาสติก | 2 | ชุด | [6 empty] | - | - | TV OUTLET หน้ากากชนิดพลาสติก
สายไฟ
| - สาย IEC 01 ขนาด 2.5 ตร.มม | 1120 | เมตร | [6 empty] | - | - | สายไฟฟ้า IEC01 ขนาด 1x2.5 ตร.มม
| - สาย IEC 01 ขนาด 4 ตร.มม | 52 | เมตร | [6 empty] | - | - | สายไฟฟ้า IEC01 ขนาด 1x4 ตร.มม
| - สาย IEC 01 ขนาด 6 ตร.มม | 20 | เมตร | [6 empty] | - | - | สายไฟฟ้า IEC01 ขนาด 1x6 ตร.มม
| - สาย IEC 01 ขนาด 16 ตร.มม | 42 | เมตร | [6 empty] | - | - | สายไฟฟ้า IEC01 ขนาด 1x16 ตร.มม
| - สาย UTP CAT6 INDOOR | 60 | เมตร | [6 empty] | - | - | สาย 4P-UTP CAT 6
| - สาย COAXIAL CABLE RG6 | 24 | เมตร | [6 empty] | - | - | สาย COAXIAL CABLE RG6
| - อุปกรณ์ประกอบสายสัญญาณและสายไฟฟ้า | 1 | งาน | [6 empty] | - | -
ท่อและรางเดินสาย
| - ท่อ EMT. ขนาด 1/2" | 474 | เมตร | [6 empty] | - | - | ท่อ EMT ขนาด 1/2"
| - ท่อ EMT. ขนาด 1" | 20 | เมตร | [6 empty] | - | - | ท่อ EMT ขนาด 1"
ท่ออ่อนร้อยสายไฟฟ้าชนิด FLEXIBLE
[10 empty] | - | - | ท่ออ่อน FLEXIBLE ขนาด 1/2"
| - อุปกรณ์ประกอบท่อร้อยสายสัญญาณและสายไฟฟ้า | 1 | งาน | [6 empty] | - | -
รวมเงิน 18.2
18.3 | งานระบบภายในห้องพัก ชั้นที่ 6
งานตู้ไฟฟ้าย่อย
| - CONSUMER PANEL "P1" ขนาด 6 วงจร | 17 | ชุด | [6 empty] | - | - | CONSUMER PANEL Type P1
| - 40AT 2P , IC 10 KA. 17 ชุด | [8 empty] | - | - | MCB 40AT 2P 10 KA.
| - CB 16 AT 1P , IC 6 KA. 17 ชุด | [8 empty] | - | - | CB 16 AT 1P 6 KA.
| - CB 20 AT 1P , IC 6 KA. 17 ชุด | [8 empty] | - | - | CB 20 AT 1P 6 KA.
| - RCBO 20 AT 1P , IC 6 KA. 30mA. 71 ชุด | [8 empty] | - | - | RCBO 20 AT 1P 6 KA. 30mA.
| - RCBO 16 AT 1P , IC 6 KA. 30mA. 1 ชุด | [8 empty] | - | - | RCBO 16 AT 1P 6 KA. 30mA.
งานสวิทช์และเต้ารับสวิทช์
| - สวิทซ์เดี่ยว หน้ากากชนิดพลาสติก | 17 | ชุด | [6 empty] | - | - | สวิตซ์ 16A 250V, SINGLE POLE SWITCH (1 GANG)
| - สวิทซ์ 3 แกน หน้ากากชนิดพลาสติก | 34 | ชุด | [6 empty] | - | - | สวิตซ์ 16A 250V, SINGLE POLE SWITCH (3 GANG)
| - เต้ารับเดี่ยว มีม่านนิรภัย พร้อมสายดิน หน้ากากชนิดพลาสติก | 17 | ชุด | [6 empty] | - | - | เต้ารับเดี่ยว 16A 250V, SINGLE OUTLET
| - เต้ารับคู่ มีม่านนิรภัย พร้อมสายดิน หน้ากากชนิดพลาสติก | 68 | ชุด | [6 empty] | - | - | เต้ารับคู่ 16A 250V, DUPLEX OUTLET
| - เต้ารับคู่ พร้อมม่านนิรภัยและสายดิน หน้ากากชนิดพลาสติก พร้อมฝาครอบกันน้ำ | 17 | ชุด | [6 empty] | - | - | เต้ารับคู่กันน้ำ 16A 250V, DUPLEX OUTLET
[10 empty] | - | - | WEATHER PROOF ISOLATOR SWITCH 2P 20A
| - WEATHER PROOF ISOLATOR SWITCH 2P 30A | 17 | ชุด | [6 empty] | - | - | WEATHER PROOF ISOLATOR SWITCH 2P 30A
[10 empty] | - | - | JUNCTION BOX
งานดวงโคมไฟฟ้าและอุปกรณ์
| - โคมไฟ Type. DL1 | 119 | ชุด | [6 empty] | - | - | โคมไฟ Type. DL1
| - โคมไฟ Type. DL2 | 17 | ชุด | [6 empty] | - | - | โคมไฟ Type. DL2
| - โคมไฟ Type. DL3P | 17 | ชุด | [6 empty] | - | - | โคมไฟ Type. DL3P
| - โคมไฟ Type. LF1 | 17 | ชุด | [6 empty] | - | - | โคมไฟ Type. LF1
| - EMERGENCY LIGHTING, 2 HRS. BACK-UP TIME. 1x9W. 220Vac LEDS | 51 | ชุด | [6 empty] | - | - | EMERGENCY LIGHTING, 2 HRS. BACK-UP TIME. 1x9W. 220Vac LEDS
งานเต้ารับระบบสื่อสาร
| - TELEPHONE OUTLET หน้ากากชนิดพลาสติก (RJ45) | 17 | ชุด | [6 empty] | - | - | TELEPHONE OUTLET หน้ากากชนิดพลาสติก (RJ45)
| - COMPUTER OUTLET หน้ากากชนิดพลาสติก (RJ45) | 17 | ชุด | [6 empty] | - | - | COMPUTER OUTLET หน้ากากชนิดพลาสติก (RJ45)
| - TV OUTLET หน้ากากชนิดพลาสติก | 17 | ชุด | [6 empty] | - | - | TV OUTLET หน้ากากชนิดพลาสติก
สายไฟ
| - สาย IEC 01 ขนาด 2.5 ตร.มม | 6664 | เมตร | [6 empty] | - | - | สายไฟฟ้า IEC01 ขนาด 1x2.5 ตร.มม
| - สาย IEC 01 ขนาด 4 ตร.มม | 731 | เมตร | [6 empty] | - | - | สายไฟฟ้า IEC01 ขนาด 1x4 ตร.มม
| - สาย UTP CAT6 INDOOR | 442 | เมตร | [6 empty] | - | - | สาย 4P-UTP CAT 6
| - สาย COAXIAL CABLE RG6 | 170 | เมตร | [6 empty] | - | - | สาย COAXIAL CABLE RG6
| - อุปกรณ์ประกอบสายสัญญาณและสายไฟฟ้า | 1 | งาน | [6 empty] | - | -
ท่อและรางเดินสาย
| - ท่อ EMT. ขนาด 1/2" | 3070 | เมตร | [6 empty] | - | - | ท่อ EMT ขนาด 1/2"
ท่ออ่อนร้อยสายไฟฟ้าชนิด FLEXIBLE
[10 empty] | - | - | ท่ออ่อน FLEXIBLE ขนาด 1/2"
| - อุปกรณ์ประกอบท่อร้อยสายสัญญาณและสายไฟฟ้า | 1 | งาน | [6 empty] | - | -
งานตู้ไฟฟ้าย่อย
| - CONSUMER PANEL "P2" ขนาด 10 วงจร | 1 | ชุด | [6 empty] | - | - | CONSUMER PANEL Type P2
| - 80AT 2P , IC 10 KA. 1 ชุด | [8 empty] | - | - | MCB 80AT 2P 10 KA.
| - CB 16 AT 1P , IC 6 KA. 1 ชุด | [8 empty] | - | - | CB 16 AT 1P 6 KA.
| - CB 40 AT 1P , IC 6 KA. 1 ชุด | [8 empty] | - | - | CB 40 AT 1P 6 KA.
| - RCBO 16 AT 1P , IC 6 KA. 30mA. 3 ชุด | [8 empty] | - | - | RCBO 16 AT 1P 6 KA. 30mA.
| - RCBO 20 AT 1P , IC 6 KA. 30mA. 1 ชุด | [8 empty] | - | - | RCBO 20 AT 1P 6 KA. 30mA.
งานสวิทช์และเต้ารับสวิทช์
| - สวิทซ์เดี่ยว หน้ากากชนิดพลาสติก | 1 | ชุด | [6 empty] | - | - | สวิตซ์ 16A 250V, SINGLE POLE SWITCH (1 GANG)
| - สวิตซ์คู่ หน้ากากชนิดพลาสติก | 2 | ชุด | [6 empty] | - | - | สวิตซ์ 16A 250V, SINGLE POLE SWITCH (2 GANG)
| - สวิทซ์ 3 แกน หน้ากากชนิดพลาสติก | 1 | ชุด | [6 empty] | - | - | สวิตซ์ 16A 250V, SINGLE POLE SWITCH (3 GANG)
| - เต้ารับเดี่ยว มีม่านนิรภัย พร้อมสายดิน หน้ากากชนิดพลาสติก | 3 | ชุด | [6 empty] | - | - | เต้ารับเดี่ยว 16A 250V, SINGLE OUTLET
| - เต้ารับคู่ มีม่านนิรภัย พร้อมสายดิน หน้ากากชนิดพลาสติก | 7 | ชุด | [6 empty] | - | - | เต้ารับคู่ 16A 250V, DUPLEX OUTLET
| - เต้ารับคู่ พร้อมม่านนิรภัยและสายดิน หน้ากากชนิดพลาสติก พร้อมฝาครอบกันน้ำ | 1 | ชุด | [6 empty] | - | - | เต้ารับคู่กันน้ำ 16A 250V, DUPLEX OUTLET
[10 empty] | - | - | WEATHER PROOF ISOLATOR SWITCH 2P 40A
| - WEATHER PROOF ISOLATOR SWITCH 2P 60A | 1 | ชุด | [6 empty] | - | - | WEATHER PROOF ISOLATOR SWITCH 2P 60A
[10 empty] | - | - | JUNCTION BOX
งานดวงโคมไฟฟ้าและอุปกรณ์
| - โคมไฟ Type. DL1 | 11 | ชุด | [6 empty] | - | - | โคมไฟ Type. DL1
| - โคมไฟ Type. DL2 | 1 | ชุด | [6 empty] | - | - | โคมไฟ Type. DL2
| - โคมไฟ Type. DL3P | 1 | ชุด | [6 empty] | - | - | โคมไฟ Type. DL3P
| - EMERGENCY LIGHTING, 2 HRS. BACK-UP TIME. 1x9W. 220Vac LEDS | 3 | ชุด | [6 empty] | - | - | EMERGENCY LIGHTING, 2 HRS. BACK-UP TIME. 1x9W. 220Vac LEDS
งานเต้ารับระบบสื่อสาร
| - TELEPHONE OUTLET หน้ากากชนิดพลาสติก (RJ45) | 1 | ชุด | [6 empty] | - | - | TELEPHONE OUTLET หน้ากากชนิดพลาสติก (RJ45)
| - COMPUTER OUTLET หน้ากากชนิดพลาสติก (RJ45) | 1 | ชุด | [6 empty] | - | - | COMPUTER OUTLET หน้ากากชนิดพลาสติก (RJ45)
| - TV OUTLET หน้ากากชนิดพลาสติก | 1 | ชุด | [6 empty] | - | - | TV OUTLET หน้ากากชนิดพลาสติก
สายไฟ
| - สาย IEC 01 ขนาด 2.5 ตร.มม | 541 | เมตร | [6 empty] | - | - | สายไฟฟ้า IEC01 ขนาด 1x2.5 ตร.มม
| - สาย IEC 01 ขนาด 4 ตร.มม | 36 | เมตร | [6 empty] | - | - | สายไฟฟ้า IEC01 ขนาด 1x4 ตร.มม
| - สาย IEC 01 ขนาด 10 ตร.มม | 24 | เมตร | [6 empty] | - | - | สายไฟฟ้า IEC01 ขนาด 1x10 ตร.มม
| - สาย UTP CAT6 INDOOR | 30 | เมตร | [6 empty] | - | - | สาย 4P-UTP CAT 6
| - สาย COAXIAL CABLE RG6 | 12 | เมตร | [6 empty] | - | - | สาย COAXIAL CABLE RG6
| - อุปกรณ์ประกอบสายสัญญาณและสายไฟฟ้า | 1 | งาน | [6 empty] | - | -
ท่อและรางเดินสาย
| - ท่อ EMT. ขนาด 1/2" | 230 | เมตร | [6 empty] | - | - | ท่อ EMT ขนาด 1/2"
| - ท่อ EMT. ขนาด 3/4" | 12 | เมตร | [6 empty] | - | - | ท่อ EMT ขนาด 3/4"
ท่ออ่อนร้อยสายไฟฟ้าชนิด FLEXIBLE
[10 empty] | - | - | ท่ออ่อน FLEXIBLE ขนาด 1/2"
| - อุปกรณ์ประกอบท่อร้อยสายสัญญาณและสายไฟฟ้า | 1 | งาน | [6 empty] | - | -
งานตู้ไฟฟ้าย่อย
| - CONSUMER PANEL "P3" ขนาด 10 วงจร | 2 | ชุด | [6 empty] | - | - | CONSUMER PANEL Type P3
| - 80AT 2P , IC 10 KA. 2 ชุด | [8 empty] | - | - | MCB 80AT 2P 10 KA.
| - CB 16 AT 1P , IC 6 KA. 2 ชุด | [8 empty] | - | - | CB 16 AT 1P 6 KA.
| - CB 60 AT 1P , IC 6 KA. 2 ชุด | [8 empty] | - | - | CB 60 AT 1P 6 KA.
| - RCBO 16 AT 1P , IC 6 KA. 30mA. 6 ชุด | [8 empty] | - | - | RCBO 16 AT 1P 6 KA. 30mA.
| - RCBO 20 AT 1P , IC 6 KA. 30mA. 2 ชุด | [8 empty] | - | - | RCBO 20 AT 1P 6 KA. 30mA.
งานสวิทช์และเต้ารับสวิทช์
| - สวิทซ์เดี่ยว หน้ากากชนิดพลาสติก | 2 | ชุด | [6 empty] | - | - | สวิตซ์ 16A 250V, SINGLE POLE SWITCH (1 GANG)
| - สวิตซ์คู่ หน้ากากชนิดพลาสติก | 4 | ชุด | [6 empty] | - | - | สวิตซ์ 16A 250V, SINGLE POLE SWITCH (2 GANG)
| - สวิทซ์ 3 แกน หน้ากากชนิดพลาสติก | 2 | ชุด | [6 empty] | - | - | สวิตซ์ 16A 250V, SINGLE POLE SWITCH (3 GANG)
| - เต้ารับเดี่ยว มีม่านนิรภัย พร้อมสายดิน หน้ากากชนิดพลาสติก | 6 | ชุด | [6 empty] | - | - | เต้ารับเดี่ยว 16A 250V, SINGLE OUTLET
| - เต้ารับคู่ มีม่านนิรภัย พร้อมสายดิน หน้ากากชนิดพลาสติก | 14 | ชุด | [6 empty] | - | - | เต้ารับคู่ 16A 250V, DUPLEX OUTLET
| - เต้ารับคู่ พร้อมม่านนิรภัยและสายดิน หน้ากากชนิดพลาสติก พร้อมฝาครอบกันน้ำ | 2 | ชุด | [6 empty] | - | - | เต้ารับคู่กันน้ำ 16A 250V, DUPLEX OUTLET
| - WEATHER PROOF ISOLATOR SWITCH 2P 60A | 2 | ชุด | [6 empty] | - | - | WEATHER PROOF ISOLATOR SWITCH 2P 60A
[10 empty] | - | - | JUNCTION BOX
งานดวงโคมไฟฟ้าและอุปกรณ์
| - โคมไฟ Type. DL1 | 28 | ชุด | [6 empty] | - | - | โคมไฟ Type. DL1
| - โคมไฟ Type. DL2 | 2 | ชุด | [6 empty] | - | - | โคมไฟ Type. DL2
| - โคมไฟ Type. DL3P | 2 | ชุด | [6 empty] | - | - | โคมไฟ Type. DL3P
| - EMERGENCY LIGHTING, 2 HRS. BACK-UP TIME. 1x9W. 220Vac LEDS | 6 | ชุด | [6 empty] | - | - | EMERGENCY LIGHTING, 2 HRS. BACK-UP TIME. 1x9W. 220Vac LEDS
งานเต้ารับระบบสื่อสาร
| - TELEPHONE OUTLET หน้ากากชนิดพลาสติก (RJ45) | 2 | ชุด | [6 empty] | - | - | TELEPHONE OUTLET หน้ากากชนิดพลาสติก (RJ45)
| - COMPUTER OUTLET หน้ากากชนิดพลาสติก (RJ45) | 2 | ชุด | [6 empty] | - | - | COMPUTER OUTLET หน้ากากชนิดพลาสติก (RJ45)
| - TV OUTLET หน้ากากชนิดพลาสติก | 2 | ชุด | [6 empty] | - | - | TV OUTLET หน้ากากชนิดพลาสติก
สายไฟ
| - สาย IEC 01 ขนาด 2.5 ตร.มม | 1120 | เมตร | [6 empty] | - | - | สายไฟฟ้า IEC01 ขนาด 1x2.5 ตร.มม
| - สาย IEC 01 ขนาด 4 ตร.มม | 52 | เมตร | [6 empty] | - | - | สายไฟฟ้า IEC01 ขนาด 1x4 ตร.มม
| - สาย IEC 01 ขนาด 6 ตร.มม | 20 | เมตร | [6 empty] | - | - | สายไฟฟ้า IEC01 ขนาด 1x6 ตร.มม
| - สาย IEC 01 ขนาด 16 ตร.มม | 42 | เมตร | [6 empty] | - | - | สายไฟฟ้า IEC01 ขนาด 1x16 ตร.มม
| - สาย UTP CAT6 INDOOR | 60 | เมตร | [6 empty] | - | - | สาย 4P-UTP CAT 6
| - สาย COAXIAL CABLE RG6 | 24 | เมตร | [6 empty] | - | - | สาย COAXIAL CABLE RG6
| - อุปกรณ์ประกอบสายสัญญาณและสายไฟฟ้า | 1 | งาน | [6 empty] | - | -
ท่อและรางเดินสาย
| - ท่อ EMT. ขนาด 1/2" | 474 | เมตร | [6 empty] | - | - | ท่อ EMT ขนาด 1/2"
| - ท่อ EMT. ขนาด 1" | 20 | เมตร | [6 empty] | - | - | ท่อ EMT ขนาด 1"
ท่ออ่อนร้อยสายไฟฟ้าชนิด FLEXIBLE
[10 empty] | - | - | ท่ออ่อน FLEXIBLE ขนาด 1/2"
| - อุปกรณ์ประกอบท่อร้อยสายสัญญาณและสายไฟฟ้า | 1 | งาน | [6 empty] | - | -
รวมเงิน 18.3
18.4 | งานระบบภายในห้องพัก ชั้นที่ 7
| - CONSUMER PANEL "P1" ขนาด 6 วงจร | 17 | ชุด
| - 40AT 2P , IC 10 KA. 17 ชุด | [8 empty] | - | - | CONSUMER PANEL Type P1
| - CB 16 AT 1P , IC 6 KA. 17 ชุด | [8 empty] | - | - | MCB 40AT 2P 10 KA.
| - CB 20 AT 1P , IC 6 KA. 17 ชุด | [8 empty] | - | - | CB 16 AT 1P 6 KA.
| - RCBO 20 AT 1P , IC 6 KA. 30mA. 17 ชุด | [8 empty] | - | - | CB 20 AT 1P 6 KA.
| - RCBO 16 AT 1P , IC 6 KA. 30mA. 1 ชุด | [8 empty] | - | - | RCBO 20 AT 1P 6 KA. 30mA.
[10 empty] | - | - | RCBO 16 AT 1P 6 KA. 30mA.
งานสวิทช์และเต้ารับสวิทช์
| - สวิทซ์เดี่ยว หน้ากากชนิดพลาสติก | 17 | ชุด | [6 empty] | - | - | สวิตซ์ 16A 250V, SINGLE POLE SWITCH (1 GANG)
| - สวิทซ์ 3 แกน หน้ากากชนิดพลาสติก | 34 | ชุด | [6 empty] | - | - | สวิตซ์ 16A 250V, SINGLE POLE SWITCH (3 GANG)
| - เต้ารับเดี่ยว มีม่านนิรภัย พร้อมสายดิน หน้ากากชนิดพลาสติก | 17 | ชุด | [6 empty] | - | - | เต้ารับเดี่ยว 16A 250V, SINGLE OUTLET
| - เต้ารับคู่ มีม่านนิรภัย พร้อมสายดิน หน้ากากชนิดพลาสติก | 68 | ชุด | [6 empty] | - | - | เต้ารับคู่ 16A 250V, DUPLEX OUTLET
| - เต้ารับคู่ พร้อมม่านนิรภัยและสายดิน หน้ากากชนิดพลาสติก พร้อมฝาครอบกันน้ำ | 17 | ชุด | [6 empty] | - | - | เต้ารับคู่กันน้ำ 16A 250V, DUPLEX OUTLET
[10 empty] | - | - | WEATHER PROOF ISOLATOR SWITCH 2P 20A
| - WEATHER PROOF ISOLATOR SWITCH 2P 30A | 17 | ชุด | [6 empty] | - | - | WEATHER PROOF ISOLATOR SWITCH 2P 30A
[10 empty] | - | - | JUNCTION BOX
งานดวงโคมไฟฟ้าและอุปกรณ์
| - โคมไฟ Type. DL1 | 119 | ชุด | [6 empty] | - | - | โคมไฟ Type. DL1
| - โคมไฟ Type. DL2 | 17 | ชุด | [6 empty] | - | - | โคมไฟ Type. DL2
| - โคมไฟ Type. DL3P | 17 | ชุด | [6 empty] | - | - | โคมไฟ Type. DL3P
| - โคมไฟ Type. LF1 | 17 | ชุด | [6 empty] | - | - | โคมไฟ Type. LF1
| - EMERGENCY LIGHTING, 2 HRS. BACK-UP TIME. 1x9W. 220Vac LEDS | 51 | ชุด | [6 empty] | - | - | EMERGENCY LIGHTING, 2 HRS. BACK-UP TIME. 1x9W. 220Vac LEDS
งานเต้ารับระบบสื่อสาร
| - TELEPHONE OUTLET หน้ากากชนิดพลาสติก (RJ45) | 17 | ชุด | [6 empty] | - | - | TELEPHONE OUTLET หน้ากากชนิดพลาสติก (RJ45)
| - COMPUTER OUTLET หน้ากากชนิดพลาสติก (RJ45) | 17 | ชุด | [6 empty] | - | - | COMPUTER OUTLET หน้ากากชนิดพลาสติก (RJ45)
| - TV OUTLET หน้ากากชนิดพลาสติก | 17 | ชุด | [6 empty] | - | - | TV OUTLET หน้ากากชนิดพลาสติก
สายไฟ
| - สาย IEC 01 ขนาด 2.5 ตร.มม | 6664 | เมตร | [6 empty] | - | - | สายไฟฟ้า IEC01 ขนาด 1x2.5 ตร.มม
| - สาย IEC 01 ขนาด 4 ตร.มม | 731 | เมตร | [6 empty] | - | - | สายไฟฟ้า IEC01 ขนาด 1x4 ตร.มม
| - สาย UTP CAT6 INDOOR | 442 | เมตร | [6 empty] | - | - | สาย 4P-UTP CAT 6
| - สาย COAXIAL CABLE RG6 | 170 | เมตร | [6 empty] | - | - | สาย COAXIAL CABLE RG6
| - อุปกรณ์ประกอบสายสัญญาณและสายไฟฟ้า | 1 | งาน | [6 empty] | - | -
ท่อและรางเดินสาย
| - ท่อ EMT. ขนาด 1/2" | 3077 | เมตร | [6 empty] | - | - | ท่อ EMT ขนาด 1/2"
ท่ออ่อนร้อยสายไฟฟ้าชนิด FLEXIBLE
[10 empty] | - | - | ท่ออ่อน FLEXIBLE ขนาด 1/2"
| - อุปกรณ์ประกอบท่อร้อยสายสัญญาณและสายไฟฟ้า | 1 | งาน | [6 empty] | - | -
งานตู้ไฟฟ้าย่อย
| - CONSUMER PANEL "P2" ขนาด 10 วงจร | 1 | ชุด | [6 empty] | - | - | CONSUMER PANEL Type P2
| - 80AT 2P , IC 10 KA. 1 ชุด | [8 empty] | - | - | MCB 80AT 2P 10 KA.
| - CB 16 AT 1P , IC 6 KA. 1 ชุด | [8 empty] | - | - | CB 16 AT 1P 6 KA.
| - CB 40 AT 1P , IC 6 KA. 1 ชุด | [8 empty] | - | - | CB 40 AT 1P 6 KA.
| - RCBO 16 AT 1P , IC 6 KA. 30mA. 3 ชุด | [8 empty] | - | - | RCBO 16 AT 1P 6 KA. 30mA.
| - RCBO 20 AT 1P , IC 6 KA. 30mA. 1 ชุด | [8 empty] | - | - | RCBO 20 AT 1P 6 KA. 30mA.
งานสวิทช์และเต้ารับสวิทช์
| - สวิทซ์เดี่ยว หน้ากากชนิดพลาสติก | 1 | ชุด | [6 empty] | - | - | สวิตซ์ 16A 250V, SINGLE POLE SWITCH (1 GANG)
| - สวิตซ์คู่ หน้ากากชนิดพลาสติก | 2 | ชุด | [6 empty] | - | - | สวิตซ์ 16A 250V, SINGLE POLE SWITCH (2 GANG)
| - สวิทซ์ 3 แกน หน้ากากชนิดพลาสติก | 1 | ชุด | [6 empty] | - | - | สวิตซ์ 16A 250V, SINGLE POLE SWITCH (3 GANG)
| - เต้ารับเดี่ยว มีม่านนิรภัย พร้อมสายดิน หน้ากากชนิดพลาสติก | 3 | ชุด | [6 empty] | - | - | เต้ารับเดี่ยว 16A 250V, SINGLE OUTLET
| - เต้ารับคู่ มีม่านนิรภัย พร้อมสายดิน หน้ากากชนิดพลาสติก | 7 | ชุด | [6 empty] | - | - | เต้ารับคู่ 16A 250V, DUPLEX OUTLET
| - เต้ารับคู่ พร้อมม่านนิรภัยและสายดิน หน้ากากชนิดพลาสติก พร้อมฝาครอบกันน้ำ | 1 | ชุด | [6 empty] | - | - | เต้ารับคู่กันน้ำ 16A 250V, DUPLEX OUTLET
[10 empty] | - | - | WEATHER PROOF ISOLATOR SWITCH 2P 40A
| - WEATHER PROOF ISOLATOR SWITCH 2P 60A | 1 | ชุด | [6 empty] | - | - | WEATHER PROOF ISOLATOR SWITCH 2P 60A
[10 empty] | - | - | JUNCTION BOX
งานดวงโคมไฟฟ้าและอุปกรณ์
| - โคมไฟ Type. DL1 | 11 | ชุด | [6 empty] | - | - | โคมไฟ Type. DL1
| - โคมไฟ Type. DL2 | 1 | ชุด | [6 empty] | - | - | โคมไฟ Type. DL2
| - โคมไฟ Type. DL3P | 1 | ชุด | [6 empty] | - | - | โคมไฟ Type. DL3P
| - EMERGENCY LIGHTING, 2 HRS. BACK-UP TIME. 1x9W. 220Vac LEDS | 3 | ชุด | [6 empty] | - | - | EMERGENCY LIGHTING, 2 HRS. BACK-UP TIME. 1x9W. 220Vac LEDS
งานเต้ารับระบบสื่อสาร
| - TELEPHONE OUTLET หน้ากากชนิดพลาสติก (RJ45) | 1 | ชุด | [6 empty] | - | - | TELEPHONE OUTLET หน้ากากชนิดพลาสติก (RJ45)
| - COMPUTER OUTLET หน้ากากชนิดพลาสติก (RJ45) | 1 | ชุด | [6 empty] | - | - | COMPUTER OUTLET หน้ากากชนิดพลาสติก (RJ45)
| - TV OUTLET หน้ากากชนิดพลาสติก | 1 | ชุด | [6 empty] | - | - | TV OUTLET หน้ากากชนิดพลาสติก
สายไฟ
| - สาย IEC 01 ขนาด 2.5 ตร.มม | 541 | เมตร | [6 empty] | - | - | สายไฟฟ้า IEC01 ขนาด 1x2.5 ตร.มม
| - สาย IEC 01 ขนาด 4 ตร.มม | 36 | เมตร | [6 empty] | - | - | สายไฟฟ้า IEC01 ขนาด 1x4 ตร.มม
| - สาย IEC 01 ขนาด 10 ตร.มม | 24 | เมตร | [6 empty] | - | - | สายไฟฟ้า IEC01 ขนาด 1x10 ตร.มม
| - สาย UTP CAT6 INDOOR | 30 | เมตร | [6 empty] | - | - | สาย 4P-UTP CAT 6
| - สาย COAXIAL CABLE RG6 | 12 | เมตร | [6 empty] | - | - | สาย COAXIAL CABLE RG6
| - อุปกรณ์ประกอบสายสัญญาณและสายไฟฟ้า | 1 | งาน | [6 empty] | - | -
ท่อและรางเดินสาย
| - ท่อ EMT. ขนาด 1/2" | 230 | เมตร | [6 empty] | - | - | ท่อ EMT ขนาด 1/2"
| - ท่อ EMT. ขนาด 3/4" | 12 | เมตร | [6 empty] | - | - | ท่อ EMT ขนาด 3/4"
ท่ออ่อนร้อยสายไฟฟ้าชนิด FLEXIBLE
[10 empty] | - | - | ท่ออ่อน FLEXIBLE ขนาด 1/2"
| - อุปกรณ์ประกอบท่อร้อยสายสัญญาณและสายไฟฟ้า | 1 | งาน | [6 empty] | - | -
งานตู้ไฟฟ้าย่อย
| - CONSUMER PANEL "P3" ขนาด 10 วงจร | 2 | ชุด | [6 empty] | - | - | CONSUMER PANEL Type P3
| - 80AT 2P , IC 10 KA. 2 ชุด | [8 empty] | - | - | MCB 80AT 2P 10 KA.
| - CB 16 AT 1P , IC 6 KA. 2 ชุด | [8 empty] | - | - | CB 16 AT 1P 6 KA.
| - CB 60 AT 1P , IC 6 KA. 6 ชุด | [8 empty] | - | - | CB 60 AT 1P 6 KA.
| - RCBO 16 AT 1P , IC 6 KA. 30mA. 6 ชุด | [8 empty] | - | - | RCBO 16 AT 1P 6 KA. 30mA.
| - RCBO 20 AT 1P , IC 6 KA. 30mA. 2 ชุด | [8 empty] | - | - | RCBO 20 AT 1P 6 KA. 30mA.
งานสวิทช์และเต้ารับสวิทช์
| - สวิทซ์เดี่ยว หน้ากากชนิดพลาสติก | 2 | ชุด | [6 empty] | - | - | สวิตซ์ 16A 250V, SINGLE POLE SWITCH (1 GANG)
| - สวิตซ์คู่ หน้ากากชนิดพลาสติก | 4 | ชุด | [6 empty] | - | - | สวิตซ์ 16A 250V, SINGLE POLE SWITCH (2 GANG)
| - สวิทซ์ 3 แกน หน้ากากชนิดพลาสติก | 2 | ชุด | [6 empty] | - | - | สวิตซ์ 16A 250V, SINGLE POLE SWITCH (3 GANG)
| - เต้ารับเดี่ยว มีม่านนิรภัย พร้อมสายดิน หน้ากากชนิดพลาสติก | 6 | ชุด | [6 empty] | - | - | เต้ารับเดี่ยว 16A 250V, SINGLE OUTLET
| - เต้ารับคู่ มีม่านนิรภัย พร้อมสายดิน หน้ากากชนิดพลาสติก | 14 | ชุด | [6 empty] | - | - | เต้ารับคู่ 16A 250V, DUPLEX OUTLET
| - เต้ารับคู่ พร้อมม่านนิรภัยและสายดิน หน้ากากชนิดพลาสติก พร้อมฝาครอบกันน้ำ | 2 | ชุด | [6 empty] | - | - | เต้ารับคู่กันน้ำ 16A 250V, DUPLEX OUTLET
| - WEATHER PROOF ISOLATOR SWITCH 2P 60A | 2 | ชุด | [6 empty] | - | - | WEATHER PROOF ISOLATOR SWITCH 2P 60A
[10 empty] | - | - | JUNCTION BOX
งานดวงโคมไฟฟ้าและอุปกรณ์
| - โคมไฟ Type. DL1 | 28 | ชุด | [6 empty] | - | - | โคมไฟ Type. DL1
| - โคมไฟ Type. DL2 | 2 | ชุด | [6 empty] | - | - | โคมไฟ Type. DL2
| - โคมไฟ Type. DL3P | 2 | ชุด | [6 empty] | - | - | โคมไฟ Type. DL3P
| - EMERGENCY LIGHTING, 2 HRS. BACK-UP TIME. 1x9W. 220Vac LEDS | 6 | ชุด | [6 empty] | - | - | EMERGENCY LIGHTING, 2 HRS. BACK-UP TIME. 1x9W. 220Vac LEDS
งานเต้ารับระบบสื่อสาร
| - TELEPHONE OUTLET หน้ากากชนิดพลาสติก (RJ45) | 2 | ชุด | [6 empty] | - | - | TELEPHONE OUTLET หน้ากากชนิดพลาสติก (RJ45)
| - COMPUTER OUTLET หน้ากากชนิดพลาสติก (RJ45) | 2 | ชุด | [6 empty] | - | - | COMPUTER OUTLET หน้ากากชนิดพลาสติก (RJ45)
| - TV OUTLET หน้ากากชนิดพลาสติก | 2 | ชุด | [6 empty] | - | - | TV OUTLET หน้ากากชนิดพลาสติก
สายไฟ
| - สาย IEC 01 ขนาด 2.5 ตร.มม | 1120 | เมตร | [6 empty] | - | - | สายไฟฟ้า IEC01 ขนาด 1x2.5 ตร.มม
| - สาย IEC 01 ขนาด 4 ตร.มม | 52 | เมตร | [6 empty] | - | - | สายไฟฟ้า IEC01 ขนาด 1x4 ตร.มม
| - สาย IEC 01 ขนาด 6 ตร.มม | 20 | เมตร | [6 empty] | - | - | สายไฟฟ้า IEC01 ขนาด 1x6 ตร.มม
| - สาย IEC 01 ขนาด 16 ตร.มม | 42 | เมตร | [6 empty] | - | - | สายไฟฟ้า IEC01 ขนาด 1x16 ตร.มม
| - สาย UTP CAT6 INDOOR | 60 | เมตร | [6 empty] | - | - | สาย 4P-UTP CAT 6
| - สาย COAXIAL CABLE RG6 | 24 | เมตร | [6 empty] | - | - | สาย COAXIAL CABLE RG6
| - อุปกรณ์ประกอบสายสัญญาณและสายไฟฟ้า | 1 | งาน | [6 empty] | - | -
ท่อและรางเดินสาย
| - ท่อ EMT. ขนาด 1/2" | 474 | เมตร | [6 empty] | - | - | ท่อ EMT ขนาด 1/2"
| - ท่อ EMT. ขนาด 1" | 20 | เมตร | [6 empty] | - | - | ท่อ EMT ขนาด 1"
ท่ออ่อนร้อยสายไฟฟ้าชนิด FLEXIBLE
[10 empty] | - | - | ท่ออ่อน FLEXIBLE ขนาด 1/2"
| - อุปกรณ์ประกอบท่อร้อยสายสัญญาณและสายไฟฟ้า | 1 | งาน | [6 empty] | - | -
รวมเงิน 18.4
รวมเป็นเงิน 18
19 | งานระบบไฟฟ้าส่องสว่าง ภูมิสถาปัตยกรรม
19.1 | งานระบบไฟฟ้าส่องสว่าง ภูมิสถาปัตยกรรม (ผังบริเวณ ชั้น 1)
ดวงโคมไฟฟ้าและอุปกรณ์
| - โคมไฟ Type. R68 พร้อม SWITCHING POWER SUPPLY (อุปกรณ์ปักพื้น) | 34 | ชุด | [6 empty] | #REF! | ใบเสนอราคา หน้าที่ 496 | โคมไฟ Type. R68 พร้อม SWITCHING POWER SUPPLY (อุปกรณ์ปักพื้น)
[10 empty] | - | - | โคมไฟ Type. R69 พร้อม SWITCHING POWER SUPPLY (อุปกรณ์ปักพื้น)
| - โคมไฟ Type. R70 พร้อม SWITCHING POWER SUPPLY (อุปกรณ์ปักพื้น) | 11 | ชุด | [6 empty] | #REF! | ใบเสนอราคา หน้าที่ 496 | โคมไฟ Type. R70 พร้อม SWITCHING POWER SUPPLY (อุปกรณ์ปักพื้น)
| - โคมไฟ Type. R71 พร้อม SWITCHING POWER SUPPLY (เข็มขัดรัดต้นไม้) | 8 | ชุด | [6 empty] | #REF! | ใบเสนอราคา หน้าที่ 496 | โคมไฟ Type. R71 พร้อม SWITCHING POWER SUPPLY (เข็มขัดรัดต้นไม้)
สายไฟ
| - สาย NYY-1C ขนาด 2.5 ตร.มม | 1555 | เมตร | [6 empty] | #REF! | #REF! | สายไฟฟ้า NYY ขนาด 1x2.5 ตร.มม
| - อุปกรณ์ประกอบสายไฟฟ้า | 1 | งาน | [6 empty] | หลักเกณฑ์การคำนวณราคากลาง หน้าที่ 596 | หลักเกณฑ์การคำนวณราคากลาง หน้าที่ 598
ท่อและรางเดินสาย
[10 empty] | #REF! | #REF! | ท่อ HDPE ขนาด 1 1/2"
| - ท่อ HDPE. ขนาด 1 1/4" | 518 | เมตร | [6 empty] | ใบเสนอราคา หน้าที่ 496 | #REF! | ท่อ HDPE ขนาด 1 1/4"
| - อุปกรณ์ประกอบท่อร้อยสายไฟฟ้า | 1 | งาน | [6 empty] | หลักเกณฑ์การคำนวณราคากลาง หน้าที่ 596 | หลักเกณฑ์การคำนวณราคากลาง หน้าที่ 598
รวมเงิน 19.1
19.2 | งานระบบไฟฟ้าส่องสว่าง ภูมิสถาปัตยกรรม (ผังบริเวณ ชั้น 2)
ดวงโคมไฟฟ้าและอุปกรณ์
| - โคมไฟ Type. R70 พร้อม SWITCHING POWER SUPPLY (อุปกรณ์ปักพื้น) | 2 | ชุด | [6 empty] | #REF! | ใบเสนอราคา หน้าที่ 496 | โคมไฟ Type. R70 พร้อม SWITCHING POWER SUPPLY (อุปกรณ์ปักพื้น)
สายไฟ
| - สาย NYY-1C ขนาด 2.5 ตร.มม | 216 | เมตร | [6 empty] | #REF! | #REF! | สายไฟฟ้า NYY ขนาด 1x2.5 ตร.มม
| - อุปกรณ์ประกอบสายไฟฟ้า | 1 | งาน | [6 empty] | หลักเกณฑ์การคำนวณราคากลาง หน้าที่ 596 | หลักเกณฑ์การคำนวณราคากลาง หน้าที่ 598
ท่อและรางเดินสาย
[10 empty] | #REF! | #REF! | ท่อ HDPE ขนาด 1 1/2"
| - ท่อ HDPE. ขนาด 1 1/4" | 72 | เมตร | [6 empty] | ใบเสนอราคา หน้าที่ 496 | #REF! | ท่อ HDPE ขนาด 1 1/4"
| - อุปกรณ์ประกอบท่อร้อยสายไฟฟ้า | 1 | งาน | [6 empty] | หลักเกณฑ์การคำนวณราคากลาง หน้าที่ 596 | หลักเกณฑ์การคำนวณราคากลาง หน้าที่ 598
รวมเงิน 19.2
19.3 | งานระบบไฟฟ้าส่องสว่าง ภูมิสถาปัตยกรรม (ผังบริเวณ ชั้น 3)
ดวงโคมไฟฟ้าและอุปกรณ์
| - โคมไฟ Type. R70 พร้อม SWITCHING POWER SUPPLY (อุปกรณ์ปักพื้น) | 4 | ชุด | [6 empty] | #REF! | ใบเสนอราคา หน้าที่ 496 | โคมไฟ Type. R70 พร้อม SWITCHING POWER SUPPLY (อุปกรณ์ปักพื้น)
สายไฟ
| - สาย NYY-1C ขนาด 2.5 ตร.มม | 439 | เมตร | [6 empty] | #REF! | #REF! | สายไฟฟ้า NYY ขนาด 1x2.5 ตร.มม
| - อุปกรณ์ประกอบสายไฟฟ้า | 1 | งาน | [6 empty] | หลักเกณฑ์การคำนวณราคากลาง หน้าที่ 596 | หลักเกณฑ์การคำนวณราคากลาง หน้าที่ 598
ท่อและรางเดินสาย
[10 empty] | - | - | ท่อ HDPE ขนาด 1 1/2"
| - ท่อ HDPE. ขนาด 1 1/4" | 146 | เมตร | [6 empty] | ใบเสนอราคา หน้าที่ 497 | #REF! | ท่อ HDPE ขนาด 1 1/4"
| - อุปกรณ์ประกอบท่อร้อยสายไฟฟ้า | 1 | งาน | [6 empty] | หลักเกณฑ์การคำนวณราคากลาง หน้าที่ 596 | หลักเกณฑ์การคำนวณราคากลาง หน้าที่ 598
รวมเงิน 19.3
รวมเป็นเงิน 19
20 | งานระบบภายในห้อง RMU
20.1 | สาย IEC 01
| - สาย IEC 01 ขนาด 2.5 ตร.มม | 76 | เมตร | [6 empty] | กระทรวงพาณิชย์ | กรมบัญชีกลาง | สายไฟฟ้า IEC01 ขนาด 1x2.5 ตร.มม
| - อุปกรณ์ประกอบสายไฟฟ้า | 1 | งาน | [6 empty] | หลักเกณฑ์การคำนวณราคากลาง | หลักเกณฑ์การคำนวณราคากลาง
20.2 | ชนิดท่อ EMT.
| - ท่อ EMT. ขนาด 1/2" | 27 | เมตร | [6 empty] | ใบเสนอราคา | กรมบัญชีกลาง | ท่อ EMT ขนาด 1/2"
20.3 | ท่ออ่อนร้อยสายไฟฟ้าชนิด FLEXIBLE
| - FLEXIBLE ขนาด 15 มม. | 3.45 | เมตร | [6 empty] | ใบเสนอราคา | กรมบัญชีกลาง | ท่ออ่อน FLEXIBLE ขนาด 1/2"
| - อุปกรณ์ประกอบท่อร้อยสายไฟฟ้า | 1 | งาน | [6 empty] | หลักเกณฑ์การคำนวณราคากลาง | หลักเกณฑ์การคำนวณราคากลาง
20.4 | งานดวงโคมไฟฟ้าและอุปกรณ์ ชั้นห้องเครื่อง และบันได
| - โคมไฟ Type. LF10c | 3 | ชุด | [6 empty] | ใบเสนอราคา T.G. | กรมบัญชีกลาง | โคมไฟ Type. LF10c
20.5 | งานสวิทช์และเต้ารับไฟฟ้า
| - สวิทซ์เดี่ยว หน้ากากชนิดพลาสติก | 2 | ชุด | [6 empty] | กระทรวงพาณิชย์ | กรมบัญชีกลาง | สวิตซ์ 16A 250V, SINGLE POLE SWITCH (1 GANG)
ADD | - เต้ารับคู่ มีม่านนิรภัย พร้อมสายดิน หน้ากากชนิดพลาสติก | 3 | ชุด | [6 empty] | กระทรวงพาณิชย์ | กรมบัญชีกลาง | เต้ารับคู่ 16A 250V, DUPLEX OUTLET
รวมเงิน 4.7
รวมเป็นเงินทั้งสิ้น
.............................................ประธานกรรมการ
(นางวรรณภา สุขคง)
.............................................ประธานกรรมการ
(นางวรรณภา สุขคง)

## 5.ปะหน้าดับเพลิง
แบบแสดงรายการ ปริมาณงานและราคา
ชื่อโครงการ : ก่อสร้างอาคารพักผู้สูงอายุ 7 ชั้น (โครงการอาคารสุขสันติ์)
สถานที่ก่อสร้าง : ถนนเพชรเกษม แขวงบางหว้า เขตภาษีเจริญ กรุงเทพมหานคร
หน่วยงานเจ้าของโครงการ : กรมกิจการผู้สูงอายุ
หน่วย : บาท
ตารางที่ 5. งานระบบดับเพลิง
ลำดับ | รายการ | จำนวนเงิน ( บาท ) | หมายเหตุ
1 | งานระบบดับเพลิง
| รวมเป็นเงินทั้งสิ้น | 0
.............................................ประธานกรรมการ
(นางวรรณภา สุขคง)

## 5.ดับเพลิง
แบบแสดงรายการ ปริมาณงานและราคา
ชื่อโครงการ : ก่อสร้างอาคารพักผู้สูงอายุ 7 ชั้น (โครงการอาคารสุขสันติ์)
สถานที่ก่อสร้าง : ถนนเพชรเกษม แขวงบางหว้า เขตภาษีเจริญ กรุงเทพมหานคร
หน่วยงานเจ้าของโครงการ : กรมกิจการผู้สูงอายุ
หน่วย : บาท
ตารางที่ 5. งานระบบดับเพลิง
ลำดับ | รายการ | จำนวน | หน่วย | ค่าวัสดุ |  | ค่าแรงงาน |  | รวมค่าวัสดุและแรงงาน | หมายเหตุ | ที่มาราคาค่าของ | ที่มาราคาค่าแรง | CODE
|  |  |  | ราคา/หน่วย | จำนวนเงิน | ราคา/หน่วย | จำนวนเงิน
1 | งานระบบดับเพลิง
1.1 | งานระบบดับเพลิง ชั้นที่ 1
- FIRE PIPE, BSP. SCH 40 (ท่อดับเพลิง)
| Dia.25mm.(1") | 568 | ม. | [6 empty] | #REF! | #REF! | BSP Sch 40 size 1"
| Dia.32mm.(1-1/4") | 76 | ม. | [6 empty] | ใบเสนอราคาหน้าที่ 463 | #REF! | BSP Sch 40 size 1-1/4"
| Dia.40mm.(1-1/2") | 57 | ม. | [6 empty] | #REF! | #REF! | BSP Sch 40 size 1-1/2"
| Dia.50mm.(2") | 82 | ม. | [6 empty] | #REF! | #REF! | BSP Sch 40 size 2"
| Dia.65mm.(2-1/2") | 88 | ม. | [6 empty] | #REF! | #REF! | BSP Sch 40 size 2-1/2"
| Dia.80mm.(3") | 66 | ม. | [6 empty] | #REF! | #REF! | BSP Sch 40 size 3"
| Dia.100mm.(4") | 73 | ม. | [6 empty] | ใบเสนอราคาหน้าที่ 463 | #REF! | BSP Sch 40 size 4"
| - อุปกรณ์ประกอบท่อ BSP. | 1 | รวม | [6 empty] | กรมบัญชีกลาง หน้าที่ 107 | กรมบัญชีกลาง หน้าที่ 107
| - อุปกรณ์ยึดและรองรับท่อ BSP. | 1 | รวม | [6 empty] | กรมบัญชีกลาง หน้าที่ 107 | กรมบัญชีกลาง หน้าที่ 107
| - ทดสอบ ทำความสะอาด ทาสีทำสัญลักษณ์ท่อ BSP. | 1 | รวม | [6 empty] | กรมบัญชีกลาง หน้าที่ 107 | กรมบัญชีกลาง หน้าที่ 107
| - ทาสีท่อดับเพลิง ท่อ BSP. | 1 | รวม | [6 empty] | กรมบัญชีกลาง หน้าที่ 107 | กรมบัญชีกลาง หน้าที่ 107
Valves & Accessories
- Floor Control Valve Station (FCV)
| Butterfly Valve With Supervisory Switch Dia.100mm.(4") | 1 | ชุด | [6 empty] | #REF! | ใบเสนอราคาหน้าที่ 463 | BV w/Supervisory switch 4"
[10 empty] | #REF! | ใบเสนอราคาหน้าที่ 463 | BV w/Supervisory switch 4"
| Pressure Gauge | 4 | ชุด | [6 empty] | #REF! | ใบเสนอราคาหน้าที่ 463 | Presure Gauge for FP
| Flow Switch Dia.100mm.(4") | 1 | ชุด | [6 empty] | #REF! | ใบเสนอราคาหน้าที่ 463 | Flow switch 4"
| Sight Glass Dia. 25 mm.(1") | 1 | ชุด | [6 empty] | #REF! | ใบเสนอราคาหน้าที่ 463 | Sight glass 1"
| Test Valve Dia 25mm. (1") | 2 | ชุด | [6 empty] | #REF! | ใบเสนอราคาหน้าที่ 463 | Test valve 1"
| Orifice Dia. 25 mm.(1") | 1 | ชุด | [6 empty] | #REF! | ใบเสนอราคาหน้าที่ 463 | Orifice 1"
| Pressure Relief Valve Dia. 15 mm.(1/2") | 3 | ชุด | [6 empty] | #REF! | ใบเสนอราคาหน้าที่ 463 | Pressure relief valve 1/2"
| - Fire Hose Reel Cabinet พร้อมอุปกรณ์ประกอบ | 3 | ชุด | [6 empty] | #REF! | ใบเสนอราคาหน้าที่ 463 | FHC พร้อมอุปกรณ์ประกอบ
| - Hose Valve Dia. 2-1/2" | 3 | ชุด | [6 empty] | #REF! | ใบเสนอราคาหน้าที่ 463 | Hose valve 2-1/2"
- Sprinkler Head
| Up right sprinkler head dia 1/2" k =5.6 | 175 | ชุด | [6 empty] | #REF! | #REF! | Up right sprinkler head 1/2"
| - Check Valve Dia.100mm.(4") | 2 | ชุด | [6 empty] | #REF! | #REF! | CV 4"
[10 empty] | - | กรมบัญชีกลาง หน้าที่ 108 | CO2 extinguisher 10Ibs. ค่าแรง
[10 empty] | - | กรมบัญชีกลาง หน้าที่ 108 | CO2 extinguisher 10Ibs. ค่าแรง
รวมเงิน 1.1
1.2 | งานระบบดับเพลิง ชั้นที่ 2
- FIRE PIPE, BSP. SCH 40 (ท่อดับเพลิง)
| Dia.25mm.(1") | 524 | ม. | [6 empty] | #REF! | #REF! | BSP Sch 40 size 1"
| Dia.32mm.(1-1/4") | 52 | ม. | [6 empty] | ใบเสนอราคาหน้าที่ 463 | #REF! | BSP Sch 40 size 1-1/4"
| Dia.40mm.(1-1/2") | 26 | ม. | [6 empty] | #REF! | #REF! | BSP Sch 40 size 1-1/2"
| Dia.50mm.(2") | 59 | ม. | [6 empty] | #REF! | #REF! | BSP Sch 40 size 2"
| Dia.65mm.(2-1/2") | 74 | ม. | [6 empty] | #REF! | #REF! | BSP Sch 40 size 2-1/2"
| Dia.80mm.(3") | 51 | ม. | [6 empty] | #REF! | #REF! | BSP Sch 40 size 3"
| Dia.100mm.(4") | 60 | ม. | [6 empty] | ใบเสนอราคาหน้าที่ 463 | #REF! | BSP Sch 40 size 4"
| - อุปกรณ์ประกอบท่อ BSP. | 1 | รวม | [6 empty] | กรมบัญชีกลาง หน้าที่ 107 | กรมบัญชีกลาง หน้าที่ 107
| - อุปกรณ์ยึดและรองรับท่อ BSP. | 1 | รวม | [6 empty] | กรมบัญชีกลาง หน้าที่ 107 | กรมบัญชีกลาง หน้าที่ 107
| - ทดสอบ ทำความสะอาด ทาสีทำสัญลักษณ์ท่อ BSP. | 1 | รวม | [6 empty] | กรมบัญชีกลาง หน้าที่ 107 | กรมบัญชีกลาง หน้าที่ 107
| - ทาสีท่อดับเพลิง ท่อ BSP. | 1 | รวม | [6 empty] | กรมบัญชีกลาง หน้าที่ 107 | กรมบัญชีกลาง หน้าที่ 107
Valves & Accessories
- Floor Control Valve Station (FCV)
| Butterfly Valve With Supervisory Switch Dia.100mm.(4") | 1 | ชุด | [6 empty] | #REF! | ใบเสนอราคาหน้าที่ 463 | BV w/Supervisory switch 4"
| Check Valve Dia.100mm.(4") | 1 | ชุด | [6 empty] | #REF! | #REF! | CV 4"
| Pressure Gauge | 4 | ชุด | [6 empty] | #REF! | ใบเสนอราคาหน้าที่ 463 | Presure Gauge for FP
| Flow Switch Dia.100mm.(4") | 1 | ชุด | [6 empty] | #REF! | ใบเสนอราคาหน้าที่ 463 | Flow switch 4"
| Sight Glass Dia. 25 mm.(1") | 1 | ชุด | [6 empty] | #REF! | ใบเสนอราคาหน้าที่ 463 | Sight glass 1"
| Test Valve Dia 25mm. (1") | 2 | ชุด | [6 empty] | #REF! | ใบเสนอราคาหน้าที่ 463 | Test valve 1"
| Orifice Dia. 25 mm.(1") | 1 | ชุด | [6 empty] | #REF! | ใบเสนอราคาหน้าที่ 463 | Orifice 1"
| Pressure Relief Valve Dia. 15 mm.(1/2") | 3 | ชุด | [6 empty] | #REF! | ใบเสนอราคาหน้าที่ 463 | Pressure relief valve 1/2"
| - Fire Hose Reel Cabinet พร้อมอุปกรณ์ประกอบ | 3 | ชุด | [6 empty] | #REF! | ใบเสนอราคาหน้าที่ 463 | FHC พร้อมอุปกรณ์ประกอบ
| - Hose Valve Dia. 2-1/2" | 3 | ชุด | [6 empty] | #REF! | ใบเสนอราคาหน้าที่ 463 | Hose valve 2-1/2"
- Spinkler Head
| Up right sprinkler head dia 1/2" k =5.6 | 2 | ชุด | [6 empty] | #REF! | #REF! | Up right sprinkler head 1/2"
| Pendent sprinkler head dia 1/2" k =5.6 | 132 | ชุด | [6 empty] | #REF! | #REF! | Pendent sprinkler head 1/2"
[10 empty] | - | กรมบัญชีกลาง หน้าที่ 108 | CO2 extinguisher 10Ibs. ค่าแรง
[10 empty] | - | กรมบัญชีกลาง หน้าที่ 108 | CO2 extinguisher 10Ibs. ค่าแรง
รวมเงิน 1.2
1.3 | งานระบบดับเพลิง ชั้นที่ 3
- FIRE PIPE, BSP. SCH 40 (ท่อดับเพลิง)
| Dia.25mm.(1") | 543 | ม. | [6 empty] | #REF! | #REF! | BSP Sch 40 size 1"
| Dia.32mm.(1-1/4") | 69 | ม. | [6 empty] | ใบเสนอราคาหน้าที่ 463 | #REF! | BSP Sch 40 size 1-1/4"
| Dia.40mm.(1-1/2") | 86 | ม. | [6 empty] | #REF! | #REF! | BSP Sch 40 size 1-1/2"
| Dia.50mm.(2") | 57 | ม. | [6 empty] | #REF! | #REF! | BSP Sch 40 size 2"
| Dia.65mm.(2-1/2") | 85 | ม. | [6 empty] | #REF! | #REF! | BSP Sch 40 size 2-1/2"
| Dia.80mm.(3") | 76 | ม. | [6 empty] | #REF! | #REF! | BSP Sch 40 size 3"
| Dia.100mm.(4") | 41 | ม. | [6 empty] | ใบเสนอราคาหน้าที่ 463 | #REF! | BSP Sch 40 size 4"
| - อุปกรณ์ประกอบท่อ BSP. | 1 | รวม | [6 empty] | กรมบัญชีกลาง หน้าที่ 107 | กรมบัญชีกลาง หน้าที่ 107
| - อุปกรณ์ยึดและรองรับท่อ BSP. | 1 | รวม | [6 empty] | กรมบัญชีกลาง หน้าที่ 107 | กรมบัญชีกลาง หน้าที่ 107
| - ทดสอบ ทำความสะอาด ทาสีทำสัญลักษณ์ท่อ BSP. | 1 | รวม | [6 empty] | กรมบัญชีกลาง หน้าที่ 107 | กรมบัญชีกลาง หน้าที่ 107
| - ทาสีท่อดับเพลิง ท่อ BSP. | 1 | รวม | [6 empty] | กรมบัญชีกลาง หน้าที่ 107 | กรมบัญชีกลาง หน้าที่ 107
Valves & Accessories
- Floor Control Valve Station (FCV)
| Butterfly Valve With Supervisory Switch Dia.100mm.(4") | 1 | ชุด | [6 empty] | #REF! | ใบเสนอราคาหน้าที่ 463 | BV w/Supervisory switch 4"
| Check Valve Dia.100mm.(4") | 1 | ชุด | [6 empty] | #REF! | #REF! | CV 4"
| Pressure Gauge | 4 | ชุด | [6 empty] | #REF! | ใบเสนอราคาหน้าที่ 463 | Presure Gauge for FP
| Flow Switch Dia.100mm.(4") | 1 | ชุด | [6 empty] | #REF! | ใบเสนอราคาหน้าที่ 463 | Flow switch 4"
| Sight Glass Dia. 25 mm.(1") | 1 | ชุด | [6 empty] | #REF! | ใบเสนอราคาหน้าที่ 463 | Sight glass 1"
| Test Valve Dia 25mm. (1") | 2 | ชุด | [6 empty] | #REF! | ใบเสนอราคาหน้าที่ 463 | Test valve 1"
| Orifice Dia. 25 mm.(1") | 1 | ชุด | [6 empty] | #REF! | ใบเสนอราคาหน้าที่ 463 | Orifice 1"
| Pressure Relief Valve Dia. 15 mm.(1/2") | 3 | ชุด | [6 empty] | #REF! | ใบเสนอราคาหน้าที่ 464 | Pressure relief valve 1/2"
| - Fire Hose Reel Cabinet พร้อมอุปกรณ์ประกอบ | 3 | ชุด | [6 empty] | #REF! | ใบเสนอราคาหน้าที่ 464 | FHC พร้อมอุปกรณ์ประกอบ
| - Hose Valve Dia. 2-1/2" | 3 | ชุด | [6 empty] | #REF! | ใบเสนอราคาหน้าที่ 464 | Hose valve 2-1/2"
- Spinkler Head
| Up right sprinkler head dia 1/2" k =5.6 | 2 | ชุด | [6 empty] | #REF! | #REF! | Up right sprinkler head 1/2"
| Pendent sprinkler head dia 1/2" k =5.6 | 133 | ชุด | [6 empty] | #REF! | #REF! | Pendent sprinkler head 1/2"
รวมเงิน 1.3
1.4 | งานระบบดับเพลิง ชั้นที่ 4 - 6
- FIRE PIPE, BSP. SCH 40 (ท่อดับเพลิง)
| Dia.25mm.(1") | 304 | ม. | [6 empty] | #REF! | #REF! | BSP Sch 40 size 1"
| Dia.32mm.(1-1/4") | 78 | ม. | [6 empty] | ใบเสนอราคาหน้าที่ 464 | #REF! | BSP Sch 40 size 1-1/4"
| Dia.40mm.(1-1/2") | 23 | ม. | [6 empty] | #REF! | #REF! | BSP Sch 40 size 1-1/2"
| Dia.50mm.(2") | 17 | ม. | [6 empty] | #REF! | #REF! | BSP Sch 40 size 2"
| Dia.65mm.(2-1/2") | 49 | ม. | [6 empty] | #REF! | #REF! | BSP Sch 40 size 2-1/2"
| Dia.80mm.(3") | 23 | ม. | [6 empty] | #REF! | #REF! | BSP Sch 40 size 3"
| Dia.100mm.(4") | 45 | ม. | [6 empty] | ใบเสนอราคาหน้าที่ 464 | #REF! | BSP Sch 40 size 4"
| - อุปกรณ์ประกอบท่อ BSP. | 1 | รวม | [6 empty] | กรมบัญชีกลาง หน้าที่ 107 | กรมบัญชีกลาง หน้าที่ 107
| - อุปกรณ์ยึดและรองรับท่อ BSP. | 1 | รวม | [6 empty] | กรมบัญชีกลาง หน้าที่ 107 | กรมบัญชีกลาง หน้าที่ 107
| - ทดสอบ ทำความสะอาด ทาสีทำสัญลักษณ์ท่อ BSP. | 1 | รวม | [6 empty] | กรมบัญชีกลาง หน้าที่ 107 | กรมบัญชีกลาง หน้าที่ 107
| - ทาสีท่อดับเพลิง ท่อ BSP. | 1 | รวม | [6 empty] | กรมบัญชีกลาง หน้าที่ 107 | กรมบัญชีกลาง หน้าที่ 107
Valves & Accessories
- Floor Control Valve Station (FCV)
| Butterfly Valve With Supervisory Switch Dia.100mm.(4") | 1 | ชุด | [6 empty] | #REF! | ใบเสนอราคาหน้าที่ 464 | BV w/Supervisory switch 4"
| Check Valve Dia.100mm.(4") | 1 | ชุด | [6 empty] | #REF! | #REF! | CV 4"
| Pressure Gauge | 4 | ชุด | [6 empty] | #REF! | ใบเสนอราคาหน้าที่ 464 | Presure Gauge for FP
| Flow Switch Dia.100mm.(4") | 1 | ชุด | [6 empty] | #REF! | ใบเสนอราคาหน้าที่ 464 | Flow switch 4"
| Sight Glass Dia. 25 mm.(1") | 1 | ชุด | [6 empty] | #REF! | ใบเสนอราคาหน้าที่ 464 | Sight glass 1"
| Test Valve Dia 25mm. (1") | 2 | ชุด | [6 empty] | #REF! | ใบเสนอราคาหน้าที่ 464 | Test valve 1"
| Orifice Dia. 25 mm.(1") | 1 | ชุด | [6 empty] | #REF! | ใบเสนอราคาหน้าที่ 464 | Orifice 1"
| Pressure Relief Valve Dia. 15 mm.(1/2") | 2 | ชุด | [6 empty] | #REF! | ใบเสนอราคาหน้าที่ 464 | Pressure relief valve 1/2"
| - Fire Hose Reel Cabinet พร้อมอุปกรณ์ประกอบ | 2 | ชุด | [6 empty] | #REF! | ใบเสนอราคาหน้าที่ 464 | FHC พร้อมอุปกรณ์ประกอบ
| - Hose Valve Dia. 2-1/2" | 2 | ชุด | [6 empty] | #REF! | ใบเสนอราคาหน้าที่ 464 | Hose valve 2-1/2"
- Spinkler Head
| Pendent sprinkler head dia 1/2" k =5.6 | 98 | ชุด | [6 empty] | #REF! | #REF! | Up right sprinkler head 1/2"
[10 empty] | ใบเสนอราคา หน้าที่ 391 | กรมบัญชีกลาง หน้าที่ 108 | Pendent sprinkler head 1/2"
[10 empty] | - | กรมบัญชีกลาง หน้าที่ 108 | CO2 extinguisher 10Ibs. ค่าแรง
CO2 ค่าแรง
รวมเงิน 1.4
| รวมเงิน 1.4 ( ชั้นที่ 4 - 6 ) | 3 | ชั้น
1.5 | งานระบบดับเพลิง ชั้นที่ 7 และชั้นดาดฟ้า
- FIRE PIPE, BSP. SCH 40 (ท่อดับเพลิง)
| Dia.25mm.(1") | 354 | ม. | [6 empty] | #REF! | #REF! | BSP Sch 40 size 1"
| Dia.32mm.(1-1/4") | 92 | ม. | [6 empty] | - | #REF! | BSP Sch 40 size 1-1/4"
| Dia.40mm.(1-1/2") | 23 | ม. | [6 empty] | #REF! | #REF! | BSP Sch 40 size 1-1/2"
| Dia.50mm.(2") | 19 | ม. | [6 empty] | #REF! | #REF! | BSP Sch 40 size 2"
| Dia.65mm.(2-1/2") | 69 | ม. | [6 empty] | #REF! | #REF! | BSP Sch 40 size 2-1/2"
| Dia.80mm.(3") | 23 | ม. | [6 empty] | #REF! | #REF! | BSP Sch 40 size 3"
| Dia.100mm.(4") | 45 | ม. | [6 empty] | - | #REF! | BSP Sch 40 size 4"
| - อุปกรณ์ประกอบท่อ BSP. | 1 | รวม | [6 empty] | กรมบัญชีกลาง หน้าที่ 107 | กรมบัญชีกลาง หน้าที่ 107
| - อุปกรณ์ยึดและรองรับท่อ BSP. | 1 | รวม | [6 empty] | กรมบัญชีกลาง หน้าที่ 107 | กรมบัญชีกลาง หน้าที่ 107
| - ทดสอบ ทำความสะอาด ทาสีทำสัญลักษณ์ท่อ BSP. | 1 | รวม | [6 empty] | กรมบัญชีกลาง หน้าที่ 107 | กรมบัญชีกลาง หน้าที่ 107
| - ทาสีท่อดับเพลิง ท่อ BSP. | 1 | รวม | [6 empty] | กรมบัญชีกลาง หน้าที่ 107 | กรมบัญชีกลาง หน้าที่ 107
Valves & Accessories
- Floor Control Valve Station (FCV)
| Butterfly Valve With Supervisory Switch Dia.100mm.(4") | 1 | ชุด | [6 empty] | #REF! | ใบเสนอราคา หน้าที่ 464 | BV w/Supervisory switch 4"
| Check Valve Dia.100mm.(4") | 1 | ชุด | [6 empty] | #REF! | #REF! | CV 4"
| Pressure Gauge | 4 | ชุด | [6 empty] | #REF! | ใบเสนอราคา หน้าที่ 464 | Presure Gauge for FP
| Flow Switch Dia.100mm.(4") | 1 | ชุด | [6 empty] | #REF! | ใบเสนอราคา หน้าที่ 464 | Flow switch 4"
| Sight Glass Dia. 25 mm.(1") | 1 | ชุด | [6 empty] | #REF! | ใบเสนอราคา หน้าที่ 464 | Sight glass 1"
| Test Valve Dia 25mm. (1") | 2 | ชุด | [6 empty] | #REF! | ใบเสนอราคา หน้าที่ 464 | Test valve 1"
| Orifice Dia. 25 mm.(1") | 1 | ชุด | [6 empty] | #REF! | ใบเสนอราคา หน้าที่ 464 | Orifice 1"
| Pressure Relief Valve Dia. 15 mm.(1/2") | 3 | ชุด | [6 empty] | #REF! | ใบเสนอราคา หน้าที่ 464 | Pressure relief valve 1/2"
| - Fire Hose Reel Cabinet พร้อมอุปกรณ์ประกอบ | 3 | ชุด | [6 empty] | #REF! | - | FHC พร้อมอุปกรณ์ประกอบ
| - Hose Valve Dia. 2-1/2" | 3 | ชุด | [6 empty] | #REF! | - | Hose valve 2-1/2"
- Spinkler Head
รวมเงิน 1.5
1.6 | งานระบบดับเพลิง,ดับเพลิงเมนแนวนอนและแนวดิ่ง ,ห้องเครื่องปั้มดับเพลิง
- FIRE PIPE, BSP. SCH 40 (ท่อดับเพลิง)
| Dia.25mm.(1") | 4 | ม. | [6 empty] | #REF! | #REF! | BSP Sch 40 size 1"
| Dia.50mm.(2") | 16 | ม. | [6 empty] | #REF! | #REF! | BSP Sch 40 size 2"
| Dia.100mm.(4") | 97 | ม. | [6 empty] | ใบเสนอราคา หน้าที่ 464 | #REF! | BSP Sch 40 size 4"
| Dia.150mm.(6") | 237 | ม. | [6 empty] | ใบเสนอราคา หน้าที่ 464 | #REF! | BSP Sch 40 size 6"
| Dia.200mm.(8") | 13 | ม. | [6 empty] | ใบเสนอราคา หน้าที่ 464 | ใบเสนอราคา หน้าที่ 464 | BSP Sch 40 size 8"
| - อุปกรณ์ประกอบท่อ BSP. | 1 | รวม | [6 empty] | กรมบัญชีกลาง หน้าที่ 107 | กรมบัญชีกลาง หน้าที่ 107
| - อุปกรณ์ยึดและรองรับท่อ BSP. | 1 | รวม | [6 empty] | กรมบัญชีกลาง หน้าที่ 107 | กรมบัญชีกลาง หน้าที่ 107
| - ทดสอบ ทำความสะอาด ทาสีทำสัญลักษณ์ท่อ BSP. | 1 | รวม | [6 empty] | กรมบัญชีกลาง หน้าที่ 107 | กรมบัญชีกลาง หน้าที่ 107
| - ทาสีท่อดับเพลิง ท่อ BSP. | 1 | รวม | [6 empty] | กรมบัญชีกลาง หน้าที่ 107 | กรมบัญชีกลาง หน้าที่ 107
- Galvanized Steel Pipe (Drain Pipe)
| Dia.50mm.(2") | 98 | ม. | [6 empty] | #REF! | #REF! | GSP size 2"
| - อุปกรณ์ประกอบท่อ GSP. | 1 | รวม | [6 empty] | กรมบัญชีกลาง หน้าที่ 105 | กรมบัญชีกลาง หน้าที่ 105
| - อุปกรณ์ยึดและรองรับท่อ GSP. | 1 | รวม | [6 empty] | กรมบัญชีกลาง หน้าที่ 105 | กรมบัญชีกลาง หน้าที่ 105
| - ทดสอบ ทำความสะอาด ทาสีทำสัญลักษณ์ท่อ | 1 | รวม | [6 empty] | กรมบัญชีกลาง หน้าที่ 105 | กรมบัญชีกลาง หน้าที่ 105
Valves & Accessories
- Gate Valve;OS&Y With Supervisory Switch
[10 empty] | #REF! | #REF! | OS&Y GV w/Supervisory switch 1-1/2"
| Dia.50mm.(2") | 2 | ชุด | [6 empty] | #REF! | ใบเสนอราคา หน้าที่ 464 | OS&Y GV w/Supervisory switch 2"
[10 empty] | #REF! | #REF! | OS&Y GV w/Supervisory switch 3"
- Butterfly Valve With Supervisory Switch
| Dia.100mm.(4") | 2 | ชุด | [6 empty] | #REF! | ใบเสนอราคา หน้าที่ 464 | BV w/Supervisory switch 4"
| Dia.150mm.(6") | 8 | ชุด | [6 empty] | #REF! | ใบเสนอราคา หน้าที่ 464 | BV w/Supervisory switch 6"
| Dia.200mm.(8") | 1 | ชุด | [6 empty] | #REF! | ใบเสนอราคา หน้าที่ 464 | BV w/Supervisory switch 8"
- Gate Valve (Drain)
| Dia.25mm.(1") | 3 | ชุด | [6 empty] | #REF! | #REF! | GV 1"
| - Alarm Check Valve DN 150 | 1 | ชุด | [6 empty] | #REF! | ใบเสนอราคา หน้าที่ 464 | Alarm check valve 6"
| - Flow Meter (ventury type) DN 150 | 1 | ชุด | [6 empty] | #REF! | ใบเสนอราคา หน้าที่ 464 | Flow meter 6"
- Check Valve
| Dia.50mm.(2") | 1 | ชุด | [6 empty] | #REF! | #REF! | CV 2"
| Dia.100mm.(4") | 2 | ชุด | [6 empty] | #REF! | #REF! | CV 4"
| Dia.200mm.(8") | 1 | ชุด | [6 empty] | #REF! | ใบเสนอราคา หน้าที่ 464 | CV 8"
| - Automatic Air Vent -Dia. 25 mm(1") | 4 | ชุด | [6 empty] | #REF! | #REF! | AAV 1"
| - Fire Department Connector (FDC) Dia. 100x65x65mm. | 4 | ชุด | [6 empty] | #REF! | ใบเสนอราคา หน้าที่ 464 | FDC size 100x65x65mm.
| - Flow Switch Dia.150mm.(6") | 1 | ชุด | [6 empty] | #REF! | ใบเสนอราคา หน้าที่ 464 | Flow switch 6"
| - Pressure Gauge | 8 | ชุด | [6 empty] | #REF! | ใบเสนอราคา หน้าที่ 464 | Presure Gauge for FP
- Y-strainer
| Dia.50mm.(2") | 1 | ชุด | [6 empty] | #REF! | #REF! | Y-Strainer 2"
- Flexible connector
| Dia.50mm.(2") | 2 | ชุด | [6 empty] | #REF! | #REF! | flex 2"
- Modulating Float Valve
| Dia 80 mm. (3") | 1 | ชุด | [6 empty] | #REF! | ใบเสนอราคา หน้าที่ 464 | MFV 3"
- Butterfly Valve
| Dia.80mm.(3") | 3 | ชุด | [6 empty] | #REF! | #REF! | BV 3"
| Dia.50mm.(2") | 2 | ชุด | [6 empty] | #REF! | #REF! | BV 2"
| - Diesel Fire Pump (UL/FM) Vertical Turbine | 1 | ชุด | [6 empty] | #REF! | ใบเสนอราคา หน้าที่ 464 | Diesel Fire Pump Capacity 1000 GPM.TDH 135 Psi . <3000rpm.
Capacity 1000 GPM.TDH 135 Psi . <3000rpm. พร้อมชุดควบคุมและอุปกรณ์
| - Jockey Pump Capacity 20 GPM.TDH 150 Psi .<3000 rpm. 4.0 kW. | 1 | ชุด | [6 empty] | #REF! | ใบเสนอราคา หน้าที่ 465 | Jockey Pump Capacity 20 GPM.TDH 150 Psi .<3000 rpm. 4.0 kW.
พร้อมชุดควบคุมและอุปกรณ์
| - GRAPHIC ANNUNCIATOR พร้อมเชื่อมต่อ Supervisory Switch | 1 | ชุด | [6 empty] | #REF! | ใบเสนอราคา หน้าที่ 465 | Graphic annunciator w/Supervisory switch
| - EE. Piping and Electrical Wiring Installtion | 1 | รวม | [6 empty] | ใบเสนอราคา หน้าที่ 465 | ใบเสนอราคา หน้าที่ 465 | Electrical wiring for FP
| - Testing, Commissioning | 1 | รวม | [6 empty] | ใบเสนอราคา หน้าที่ 465 | ใบเสนอราคา หน้าที่ 465 | Commissioning & Testing for FP
| - Base Fire Pump&Jockey Pump | 1 | รวม | [6 empty] | ใบเสนอราคา หน้าที่ 465 | ใบเสนอราคา หน้าที่ 465 | ฐานแท่นเครื่อง Fire Pump&Jockey Pump
| - งานป้องกันไฟลาม | 1 | รวม | [6 empty] | ใบเสนอราคา หน้าที่ 465 | ใบเสนอราคา หน้าที่ 465 | Fire Barrier System for FP
รวมเงิน 1.6
1.7 | Preaction System UL/FM For MDB/Generator Room
| Preaction System UL/FM For MDB/Generator Room | 1 | ชุด | [6 empty] | #REF! | ใบเสนอราคา หน้าที่ 465 | Preaction System UL/FM For MDB Room
- Basic Deluge V. 2"
- Preaction Trim For 2" Preaction
- Pressure Switch
- Low Pressure Switch
- Water Motor Alarm Gong
- Air Compressor 1/2 Hp UL
- Control Panel For Preaction
- Manual Pull Station
- Alarm Bell 6"
- Alarm Horn/Strobe
| - Smoke Detector | 8 | ชุด | [6 empty] | #REF! | #REF! | Smoke detector
| - Sprinkler Head 1/2" K5.6 | 12 | ชุด | [6 empty] | #REF! | #REF! | Sprinkler head 1/2" for MDB
| - Piping work | 1 | งาน | [6 empty] | #REF! | #REF! | Piping work for MDB
| - Electrical work | 1 | งาน | [6 empty] | #REF! | #REF! | Electrical work for MDB
รวมเงิน 1.7
รวมเงิน 1

## 6.ปะหน้าปรับอากาศ
แบบแสดงรายการ ปริมาณงานและราคา
ชื่อโครงการ : ก่อสร้างอาคารพักผู้สูงอายุ 7 ชั้น (โครงการอาคารสุขสันติ์)
สถานที่ก่อสร้าง : ถนนเพชรเกษม แขวงบางหว้า เขตภาษีเจริญ กรุงเทพมหานคร
หน่วยงานเจ้าของโครงการ : กรมกิจการผู้สูงอายุ
หน่วย : บาท
ตารางที่ 6. งานระบบปรับอากาศ และระบบระบายอากาศ
ลำดับ | รายการ | จำนวนเงิน ( บาท ) | หมายเหตุ
1 | ระบบปรับอากาศและระบายอากาศ ชั้น 1
2 | ระบบปรับอากาศและระบายอากาศ ชั้น 2
3 | ระบบปรับอากาศและระบายอากาศ ชั้น 3
4 | ระบบปรับอากาศและระบายอากาศ ชั้น 4
5 | ระบบปรับอากาศและระบายอากาศ ชั้น 5
6 | ระบบปรับอากาศและระบายอากาศ ชั้น 6
7 | ระบบปรับอากาศและระบายอากาศ ชั้น 7
8 | ระบบปรับอากาศและระบายอากาศ ชั้นหลังคา
รวมเงินทั้งสิ้น
.............................................ประธานกรรมการ
(นางวรรณภา สุขคง)

## 6.ปรับอากาศ
แบบแสดงรายการ ปริมาณงานและราคา
ชื่อโครงการ : ก่อสร้างอาคารพักผู้สูงอายุ 7 ชั้น (โครงการอาคารสุขสันติ์)
สถานที่ก่อสร้าง : ถนนเพชรเกษม แขวงบางหว้า เขตภาษีเจริญ กรุงเทพมหานคร
หน่วยงานเจ้าของโครงการ : กรมกิจการผู้สูงอายุ
หน่วย : บาท
ตารางที่ 6. งานระบบปรับอากาศ และระบบระบายอากาศ
ลำดับ | รายการ | จำนวน | หน่วย | ค่าวัสดุ |  | ค่าแรงงาน |  | รวมค่าวัสดุและแรงงาน | หมายเหตุ | ที่มาราคาค่าของ | ที่มาราคาค่าแรง | CODE
|  |  |  | ราคา/หน่วย | จำนวนเงิน | ราคา/หน่วย | จำนวนเงิน
1 | งานระบบปรับอากาศและระบายอากาศ ชั้น 1
1.1 | หมวดงานระบบปรับอากาศ
เครื่องปรับอากาศแบบแยกส่วน (SPLIT Type)
เครื่องปรับอากาศชนิดติดผนัง (WALL TYPE)
| - 1CDU/FCU-11 (9,000 BTU/HR) | 1 | ชุด | [6 empty] | #REF! | #REF! | CDU/FCU Split Type WM ; Air flow 9,000 Btu/hr ค่าแรง
| - 1CDU/FCU-06, 07 (15,000 BTU/HR) | 2 | ชุด | [6 empty] | #REF! | #REF! | CDU/FCU Split Type WM ; Air flow 15,000 Btu/hr ค่าแรง
| - 1CDU/FCU-03, 04, 05, 17, 18, 19, 20, 21, 22 | 9 | ชุด | [6 empty] | #REF! | #REF! | CDU/FCU Split Type WM ; Air flow 18,000 Btu/hr ค่าแรง
(18,000 BTU/HR)
เครื่องปรับอากาศชนิดติดฝังฝ้าเพดาน (CASSETTE TYPE)
| - 1CDU/FCU-01, 02, 12, 13 (36,000 BTU/HR) | 4 | ชุด | [6 empty] | #REF! | #REF! | CDU/FCU Split Type CC ; Air flow 36,000 Btu/hr ค่าแรง
| - 1CDU/FCU-08, 09, 10, 14, 15, 16 (42,000 BTU/HR) | 6 | ชุด | [6 empty] | #REF! | #REF! | CDU/FCU Split Type CC ; Air flow 42,000 Btu/hr ค่าแรง
| - CONTROL 1DUTY, 1STAND BY (FOR FCU 06, 07) | 1 | ชุด | [6 empty] | ใบเสนอราคา หน้าที่ 536 | ใบเสนอราคา หน้าที่ 536 | Control for FCU 06,07
| - ROOM THERMOSTAT W/3 - SPEED AND ON-OFF SWITCH | 22 | ชุด | [6 empty] | ใบเสนอราคา หน้าที่ 536 | ใบเสนอราคา หน้าที่ 536 | Room thermostat w/3-Speed
ท่อทองแดงชนิด HARDREW TYPE M (ASTM B-88)
| - Dia 3/8" | 210 | ม. | [6 empty] | #REF! | ใบเสนอราคา หน้าที่ 536 | Copper type M size 3/8"
| - Dia 1/2" | 122 | ม. | [6 empty] | #REF! | ใบเสนอราคา หน้าที่ 536 | Copper type M size 1/2"
| - Dia 5/8" | 194 | ม. | [6 empty] | #REF! | ใบเสนอราคา หน้าที่ 536 | Copper type M size 5/8"
| - อุปกรณ์ประกอบท่อทองแดง | 1 | รวม | [6 empty] | หลักเกณฑ์การคำนวณราคากลาง หน้าที่ 578 | หลักเกณฑ์การคำนวณราคากลาง หน้าที่ 578
| - อุปกรณ์ยึดและรองรับท่อทองแดง | 1 | รวม | [6 empty] | หลักเกณฑ์การคำนวณราคากลาง หน้าที่ 578 | หลักเกณฑ์การคำนวณราคากลาง หน้าที่ 578
| - ทดสอบทาสีและสัญลักษณ์ท่อทองแดง | 1 | รวม | [6 empty] | หลักเกณฑ์การคำนวณราคากลาง หน้าที่ 578 | หลักเกณฑ์การคำนวณราคากลาง หน้าที่ 578
ท่อทองแดงชนิด SOFT DREW SWG#22 (ASTM B-280)
| - Dia 1/4" | 136 | ม. | [6 empty] | #REF! | ใบเสนอราคา หน้าที่ 536 | Copper Soft drew SWG#22 size 1/4"
| - อุปกรณ์ประกอบท่อทองแดง | 1 | รวม | [6 empty] | หลักเกณฑ์การคำนวณราคากลาง หน้าที่ 578 | หลักเกณฑ์การคำนวณราคากลาง หน้าที่ 578
| - อุปกรณ์ยึดและรองรับท่อทองแดง | 1 | รวม | [6 empty] | หลักเกณฑ์การคำนวณราคากลาง หน้าที่ 578 | หลักเกณฑ์การคำนวณราคากลาง หน้าที่ 578
| - ทดสอบทาสีและสัญลักษณ์ท่อทองแดง | 1 | รวม | [6 empty] | หลักเกณฑ์การคำนวณราคากลาง หน้าที่ 578 | หลักเกณฑ์การคำนวณราคากลาง หน้าที่ 578
ฉนวนหุ้มท่อทองแดง ชนิด CLOSED CELL หนา 3/4"
| - Dia 1/4" | 136 | ม. | [6 empty] | #REF! | ใบเสนอราคา หน้าที่ 536 | Insulation for copper THK 3/4" size 1/4"
| - Dia 3/8" | 210 | ม. | [6 empty] | #REF! | #REF! | Insulation for copper THK 3/4" size 3/8"
| - Dia 1/2" | 122 | ม. | [6 empty] | #REF! | #REF! | Insulation for copper THK 3/4" size 1/2"
| - Dia 5/8" | 194 | ม. | [6 empty] | #REF! | #REF! | Insulation for copper THK 3/4" size 5/8"
| - อุปกรณ์ประกอบฉนวนหุ้มท่อทองแดง | 1 | รวม | [6 empty] | หลักเกณฑ์การคำนวณราคากลาง หน้าที่ 578 | หลักเกณฑ์การคำนวณราคากลาง หน้าที่ 578
ท่อน้ำทิ้งชนิด PVC (CLASS 8.5)
| - Dia 3/4" | 74 | ม. | [6 empty] | #REF! | #REF! | PVC class 8.5 size 3/4"
| - Dia 1" | 75 | ม. | [6 empty] | #REF! | #REF! | PVC class 8.5 size 1"
| - Dia 1 1/4" | 12 | ม. | [6 empty] | #REF! | #REF! | PVC class 8.5 size 1-1/4"
| - Dia 2" | 312 | ม. | [6 empty] | #REF! | #REF! | PVC class 8.5 size 2"
| - อุปกรณ์ประกอบท่อPVC. | 1 | รวม | [6 empty] | กรมบัญชีกลาง หน้าที่ 107 | กรมบัญชีกลาง หน้าที่ 107
| - อุปกรณ์ยึดและรองรับท่อPVC. | 1 | รวม | [6 empty] | กรมบัญชีกลาง หน้าที่ 107 | กรมบัญชีกลาง หน้าที่ 107
| - ทดสอบทาสีและสัญลักษณ์ท่อPVC. | 1 | รวม | [6 empty] | กรมบัญชีกลาง หน้าที่ 107 | กรมบัญชีกลาง หน้าที่ 107
ฉนวนหุ้มท่อน้ำทิ้ง ชนิด CLOSED CELL หนา 1/2"
| - Dia 3/4" | 74 | ม. | [6 empty] | #REF! | #REF! | Insulation for copper THK 1/2" size 3/4"
| - Dia 1" | 75 | ม. | [6 empty] | #REF! | #REF! | Insulation for copper THK 1/2" size 1"
| - Dia 1 1/4" | 12 | ม. | [6 empty] | #REF! | #REF! | Insulation for copper THK 1/2" size 1-1/4"
| - Dia 2" | 312 | ม. | [6 empty] | #REF! | ใบเสนอราคา หน้าที่ 536 | Insulation for copper THK 1/2" size 2"
| - อุปกรณ์ประกอบฉนวนหุ้มท่อน้ำทิ้ง | 1 | รวม | [6 empty] | หลักเกณฑ์การคำนวณราคากลาง หน้าที่ 578 | หลักเกณฑ์การคำนวณราคากลาง หน้าที่ 578
ELECTRICAL WIRE & CABLE
| - สาย IEC 01 ขนาด 2.5 Sq.mm | 1384 | ม. | [6 empty] | #REF! | #REF! | สายไฟฟ้า IEC01 2.5 ตร.มม.
| - อุปกรณ์ประกอบสายไฟฟ้า | 1 | รวม | [6 empty] | หลักเกณฑ์การคำนวณราคากลาง หน้าที่ 596 | หลักเกณฑ์การคำนวณราคากลาง หน้าที่ 598
CONDUIT
| - ท่อ EMT ขนาด Dia. 1/2" (15mm.) | 136 | ม. | [6 empty] | ใบเสนอราคา หน้าที่ 536 | #REF! | ท่อ EMT ขนาด 15 มม.
| - ท่อ EMT ขนาด Dia. 3/4" (20mm.) | 194 | ม. | [6 empty] | ใบเสนอราคา หน้าที่ 536 | #REF! | ท่อ EMT ขนาด 20 มม.
| - อุปกรณ์ประกอบท่อร้อยสายไฟฟ้า | 1 | รวม | [6 empty] | หลักเกณฑ์การคำนวณราคากลาง หน้าที่ 596 | หลักเกณฑ์การคำนวณราคากลาง หน้าที่ 598
รวมเงิน
1.2 | หมวดงานระบบระบายอากาศ
พัดลมระบายอากาศ
พัดลมระบายอากาศชนิด CENTRIFUGAL (LOW NOISE)
| - 1EF-11, 16, 18, 28, 30 (200 CFM) | 5 | ชุด | [6 empty] | ใบเสนอราคา หน้าที่ 394 | ใบเสนอราคา หน้าที่ 536 | VF CCDL ; Air Flow Rate 200 CFM
| - 1EF-01 (300 CFM) | 1 | ชุด | [6 empty] | ใบเสนอราคา หน้าที่ 394 | ใบเสนอราคา หน้าที่ 536 | VF CCDL ; Air Flow Rate 300 CFM
| - 1EF-20 (400 CFM) | 1 | ชุด | [6 empty] | ใบเสนอราคา หน้าที่ 394 | ใบเสนอราคา หน้าที่ 536 | VF CCDL ; Air Flow Rate 400 CFM
| - 1EF-08, 09 (600 CFM) | 2 | ชุด | [6 empty] | ใบเสนอราคา หน้าที่ 394 | ใบเสนอราคา หน้าที่ 536 | VF CCDL ; Air Flow Rate 600 CFM
พัดลมระบายอากาศชนิด CENTRIFUGAL (INLINE)
| - 1EF-15 (800 CFM) | 1 | ชุด | [6 empty] | ใบเสนอราคา หน้าที่ 401 | ใบเสนอราคา หน้าที่ 536 | VF CFID ; Air Flow Rate 800 CFM
| - 1EF-06, 07 (1,400 CFM) | 2 | ชุด | [6 empty] | ใบเสนอราคา หน้าที่ 401 | ใบเสนอราคา หน้าที่ 536 | VF CFID ; Air Flow Rate 1,400 CFM
พัดลมระบายอากาศชนิด CENTRIFUGAL (MINI SIROCCO)
| - 1EF-13 (200 CFM) | 1 | ชุด | [6 empty] | ใบเสนอราคา หน้าที่ 394 | ใบเสนอราคา หน้าที่ 536 | VF CMSD ; Air Flow Rate 200 CFM
พัดลมระบายอากาศแบบติดฝ้าเพดาน (CEILLING FAN)
| - 1EF-04, 05, 10, 12, 14, 17, 19, 21, 23, 29 (50 CFM) | 10 | ชุด | [6 empty] | ใบเสนอราคา หน้าที่ 394 | ใบเสนอราคา หน้าที่ 536 | VF CMDD ; Air Flow Rate 50 CFM
| - 1EF-22, 25, 26, 27, 31 (100 CFM) | 5 | ชุด | [6 empty] | ใบเสนอราคา หน้าที่ 394 | ใบเสนอราคา หน้าที่ 536 | VF CMDD ; Air Flow Rate 100 CFM
| - 1EF-03, 24 (150 CFM) | 2 | ชุด | [6 empty] | ใบเสนอราคา หน้าที่ 394 | ใบเสนอราคา หน้าที่ 536 | VF CMDD ; Air Flow Rate 150 CFM
| - 1EF-02 (200 CFM) | 1 | ชุด | [6 empty] | ใบเสนอราคา หน้าที่ 394 | ใบเสนอราคา หน้าที่ 536 | VF CMDD ; Air Flow Rate 200 CFM
พัดลมเติมอากาศชนิด CENTRIFUGAL (INLINE)
| - 1MF-01 (1120 CFM) | 1 | ชุด | [6 empty] | ใบเสนอราคา หน้าที่ 402 | ใบเสนอราคา หน้าที่ 536 | VF CFID ; Air Flow Rate 1120 CFM
พัดลมแบบโคจร (ติดเพดาน)
| - 1CF-A (Dia. 16") | 18 | ชุด | [6 empty] | ใบเสนอราคา หน้าที่ 408 | #REF! | FAN Dia 16"
| - 1CF-B (Dia. 48") | 12 | ชุด | [6 empty] | ใบเสนอราคา หน้าที่ 408 | ใบเสนอราคา หน้าที่ 536 | FAN Dia 48"
| - 1CF-C (Dia. 56") | 4 | ชุด | [6 empty] | ใบเสนอราคา หน้าที่ 408 | #REF! | FAN Dia 56"
| - อุปกรณ์ประกอบพัดลมระบายอากาศ | 1 | รวม | [6 empty] | ใบเสนอราคา หน้าที่ 536 | ใบเสนอราคา หน้าที่ 536
| - LOCAL ON-OFF SWITCH | 55 | ชุด | [6 empty] | ใบเสนอราคา หน้าที่ 536 | ใบเสนอราคา หน้าที่ 536 | Local on-off switch
| - THERMOSTAT FOR EXHAUST FAN | 6 | ชุด | [6 empty] | ใบเสนอราคา หน้าที่ 537 | ใบเสนอราคา หน้าที่ 537 | Thermostat for exhaust fan
ELECTRICAL WIRE & CABLE
| - สาย IEC 01 ขนาด 2.5 Sq.mm | 940 | ม. | [6 empty] | #REF! | #REF! | สายไฟฟ้า IEC01 2.5 ตร.มม.
| - อุปกรณ์ประกอบสายไฟฟ้า | 1 | รวม | [6 empty] | หลักเกณฑ์การคำนวณราคากลาง หน้าที่ 596 | หลักเกณฑ์การคำนวณราคากลาง หน้าที่ 598
CONDUIT
| - ท่อ EMT ขนาด Dia. 1/2" (15mm.) | 313 | ม. | [6 empty] | ใบเสนอราคา หน้าที่ 537 | #REF! | ท่อ EMT ขนาด 15 มม.
| - อุปกรณ์ประกอบท่อร้อยสายไฟฟ้า | 1 | รวม | [6 empty] | หลักเกณฑ์การคำนวณราคากลาง หน้าที่ 596 | หลักเกณฑ์การคำนวณราคากลาง หน้าที่ 598
รวมเงิน
1.3 | ท่อลม (DUCT Installation Work)
แผ่นเหล็กอาบสังกะสี
| - BWG. No.24 | 836 | ตร.ฟ. | [6 empty] | #REF! | #REF! | GSS BWG No.24
| - BWG. No.26 | 2213 | ตร.ฟ. | [6 empty] | #REF! | #REF! | GSS BWG No.26
| - อุปกรณ์ประกอบท่อส่งลม | 1 | รวม | [6 empty] | หลักเกณฑ์การคำนวณราคากลาง หน้าที่ 578 | หลักเกณฑ์การคำนวณราคากลาง หน้าที่ 578
| - อุปกรณ์ยึดและรองรับท่อส่งลม | 1 | รวม | [6 empty] | หลักเกณฑ์การคำนวณราคากลาง หน้าที่ 578 | หลักเกณฑ์การคำนวณราคากลาง หน้าที่ 578
| - ทดสอบทาสีและสัญลักษณ์ท่อส่งลม | 1 | รวม | [6 empty] | หลักเกณฑ์การคำนวณราคากลาง หน้าที่ 578 | หลักเกณฑ์การคำนวณราคากลาง หน้าที่ 578
ท่อส่งลมสำเร็จรูป ชนิด ท่ออ่อน (FLEXIBLE DUCT)
[10 empty] | #REF! | #REF! | Flex duct 4"
| - Dia 6" | 17 | ม. | [6 empty] | #REF! | #REF! | Flex duct 6"
[10 empty] | #REF! | #REF! | Flex duct 8"
รวมเงิน
1.4 | หัวจ่ายลมและหน้ากากลม
EXHAUST AIR GRILLE (EAG)
| - EAG 6"x6" | 2 | ชุด | [6 empty] | #REF! | #REF! | EAG 6"x6"
| - EAG 10"x10" | 1 | ชุด | [6 empty] | #REF! | #REF! | EAG 10"x10"
| - EAG 12"x12" | 1 | ชุด | [6 empty] | #REF! | #REF! | EAG 12"x12"
EXHAUST AIR GRILLE W/VD (EAG W/VD)
| - EAG 6"x6" W/VD | 23 | ชุด | [6 empty] | #REF! | ใบเสนอราคา หน้าที่ 537 | EAG w/VD 6"x6"
| - EAG 8"x8" W/VD | 4 | ชุด | [6 empty] | #REF! | ใบเสนอราคา หน้าที่ 537 | EAG w/VD 8"x8"
| - EAG 10"x8" W/VD | 1 | ชุด | [6 empty] | #REF! | ใบเสนอราคา หน้าที่ 537 | EAG w/VD 10"x8"
| - EAG 10"x10" W/VD | 7 | ชุด | [6 empty] | #REF! | ใบเสนอราคา หน้าที่ 537 | EAG w/VD 10"x10"
| - EAG 16"x10" W/VD | 7 | ชุด | [6 empty] | #REF! | ใบเสนอราคา หน้าที่ 537 | EAG w/VD 16"x10"
EXHAUST AIR GRILLE W/IS (EAG W/IS)
| - EAG 6"x6" W/IS | 5 | ชุด | [6 empty] | #REF! | ใบเสนอราคา หน้าที่ 537 | EAG w/IS 6"x6"
| - EAG 16"x6" W/IS | 1 | ชุด | [6 empty] | #REF! | ใบเสนอราคา หน้าที่ 537 | EAG w/IS 16"x6"
| - EAG 10"x8" W/IS | 1 | ชุด | [6 empty] | #REF! | ใบเสนอราคา หน้าที่ 537 | EAG w/IS 10"x8"
| - EAG 12"x8" W/IS | 1 | ชุด | [6 empty] | #REF! | ใบเสนอราคา หน้าที่ 537 | EAG w/IS 12"x8"
| - EAG 14"x8" W/IS | 1 | ชุด | [6 empty] | #REF! | ใบเสนอราคา หน้าที่ 537 | EAG w/IS 14"x8"
| - EAG 16"x8" W/IS | 2 | ชุด | [6 empty] | #REF! | ใบเสนอราคา หน้าที่ 537 | EAG w/IS 16"x8"
| - EAG 20"x8" W/IS | 4 | ชุด | [6 empty] | #REF! | ใบเสนอราคา หน้าที่ 537 | EAG w/IS 20"x8"
| - EAG 24"x8" W/IS | 1 | ชุด | [6 empty] | #REF! | ใบเสนอราคา หน้าที่ 537 | EAG w/IS 24"x8"
| - EAG 24"x12" W/IS | 1 | ชุด | [6 empty] | #REF! | ใบเสนอราคา หน้าที่ 537 | EAG w/IS 24"x12"
| - EAG 26"x12" W/IS | 3 | ชุด | [6 empty] | #REF! | ใบเสนอราคา หน้าที่ 537 | EAG w/IS 26"x12"
| - EAG 40"x16" W/IS | 2 | ชุด | [6 empty] | #REF! | ใบเสนอราคา หน้าที่ 537 | EAG w/IS 40"x16"
FRESH AIR GRILLE W/VD (FAG W/VD)
| - EAG 16"x10" W/VD | 3 | ชุด | [6 empty] | #REF! | ใบเสนอราคา หน้าที่ 537 | FAG w/VD 16"x10"
FRESH AIR GRILLE W/IS (FAG W/IS)
| - EAG 22"x22" W/IS | 1 | ชุด | [6 empty] | #REF! | ใบเสนอราคา หน้าที่ 537 | FAG w/IS 22"x22"
| - วงกบเหล็กกล่อง 2"x4" หนา 2.3 มม. ขนาด 6"x6" | 30 | ชุด | [6 empty] | ใบเสนอราคา หน้าที่ 537 | ใบเสนอราคา หน้าที่ 537 | วงกบเหล็กกล่อง 2"x4" thk 2.3mm size 6"x6"
| - วงกบเหล็กกล่อง 2"x4" หนา 2.3 มม. ขนาด 16"x6" | 1 | ชุด | [6 empty] | ใบเสนอราคา หน้าที่ 537 | ใบเสนอราคา หน้าที่ 537 | วงกบเหล็กกล่อง 2"x4" thk 2.3mm size 16"x6"
| - วงกบเหล็กกล่อง 2"x4" หนา 2.3 มม. ขนาด 8"x8" | 4 | ชุด | [6 empty] | ใบเสนอราคา หน้าที่ 537 | ใบเสนอราคา หน้าที่ 537 | วงกบเหล็กกล่อง 2"x4" thk 2.3mm size 8"x8"
| - วงกบเหล็กกล่อง 2"x4" หนา 2.3 มม. ขนาด 10"x8" | 2 | ชุด | [6 empty] | ใบเสนอราคา หน้าที่ 537 | ใบเสนอราคา หน้าที่ 537 | วงกบเหล็กกล่อง 2"x4" thk 2.3mm size 10"x8"
| - วงกบเหล็กกล่อง 2"x4" หนา 2.3 มม. ขนาด 12"x8" | 1 | ชุด | [6 empty] | ใบเสนอราคา หน้าที่ 537 | ใบเสนอราคา หน้าที่ 537 | วงกบเหล็กกล่อง 2"x4" thk 2.3mm size 12"x8"
| - วงกบเหล็กกล่อง 2"x4" หนา 2.3 มม. ขนาด 14"x8" | 1 | ชุด | [6 empty] | ใบเสนอราคา หน้าที่ 537 | ใบเสนอราคา หน้าที่ 537 | วงกบเหล็กกล่อง 2"x4" thk 2.3mm size 14"x8"
| - วงกบเหล็กกล่อง 2"x4" หนา 2.3 มม. ขนาด 16"x8" | 2 | ชุด | [6 empty] | ใบเสนอราคา หน้าที่ 537 | ใบเสนอราคา หน้าที่ 537 | วงกบเหล็กกล่อง 2"x4" thk 2.3mm size 16"x8"
| - วงกบเหล็กกล่อง 2"x4" หนา 2.3 มม. ขนาด 20"x8" | 4 | ชุด | [6 empty] | ใบเสนอราคา หน้าที่ 537 | ใบเสนอราคา หน้าที่ 537 | วงกบเหล็กกล่อง 2"x4" thk 2.3mm size 20"x8"
| - วงกบเหล็กกล่อง 2"x4" หนา 2.3 มม. ขนาด 24"x8" | 1 | ชุด | [6 empty] | ใบเสนอราคา หน้าที่ 537 | ใบเสนอราคา หน้าที่ 537 | วงกบเหล็กกล่อง 2"x4" thk 2.3mm size 24"x8"
| - วงกบเหล็กกล่อง 2"x4" หนา 2.3 มม. ขนาด 10"x10" | 8 | ชุด | [6 empty] | ใบเสนอราคา หน้าที่ 537 | ใบเสนอราคา หน้าที่ 537 | วงกบเหล็กกล่อง 2"x4" thk 2.3mm size 10"x10"
| - วงกบเหล็กกล่อง 2"x4" หนา 2.3 มม. ขนาด 16"x10" | 10 | ชุด | [6 empty] | ใบเสนอราคา หน้าที่ 537 | ใบเสนอราคา หน้าที่ 537 | วงกบเหล็กกล่อง 2"x4" thk 2.3mm size 16"x10"
| - วงกบเหล็กกล่อง 2"x4" หนา 2.3 มม. ขนาด 12"x12" | 1 | ชุด | [6 empty] | ใบเสนอราคา หน้าที่ 537 | ใบเสนอราคา หน้าที่ 537 | วงกบเหล็กกล่อง 2"x4" thk 2.3mm size 12"x12"
| - วงกบเหล็กกล่อง 2"x4" หนา 2.3 มม. ขนาด 24"x12" | 1 | ชุด | [6 empty] | ใบเสนอราคา หน้าที่ 537 | ใบเสนอราคา หน้าที่ 537 | วงกบเหล็กกล่อง 2"x4" thk 2.3mm size 24"x12"
| - วงกบเหล็กกล่อง 2"x4" หนา 2.3 มม. ขนาด 26"x12" | 3 | ชุด | [6 empty] | ใบเสนอราคา หน้าที่ 537 | ใบเสนอราคา หน้าที่ 537 | วงกบเหล็กกล่อง 2"x4" thk 2.3mm size 26"x12"
| - วงกบเหล็กกล่อง 2"x4" หนา 2.3 มม. ขนาด 40"x16" | 2 | ชุด | [6 empty] | ใบเสนอราคา หน้าที่ 537 | ใบเสนอราคา หน้าที่ 537 | วงกบเหล็กกล่อง 2"x4" thk 2.3mm size 40"x16"
| - วงกบเหล็กกล่อง 2"x4" หนา 2.3 มม. ขนาด 22"x22" | 1 | ชุด | [6 empty] | ใบเสนอราคา หน้าที่ 537 | ใบเสนอราคา หน้าที่ 537 | วงกบเหล็กกล่อง 2"x4" thk 2.3mm size 22"x22"
รวมเงิน
รวมเป็นเงิน1
2 | งานระบบปรับอากาศและระบายอากาศ ชั้น 2
2.1 | หมวดงานระบบปรับอากาศ
เครื่องปรับอากาศแบบแยกส่วน (SPLIT Type)
เครื่องปรับอากาศชนิดติดผนัง (WALL TYPE)
| - 2CDU/FCU-11 (15,000 BTU/HR) | 1 | ชุด | [6 empty] | #REF! | #REF! | CDU/FCU Split Type WM ; Air flow 15,000 Btu/hr ค่าแรง
| - 2CDU/FCU-09, 10 (18,000 BTU/HR) | 2 | ชุด | [6 empty] | #REF! | #REF! | CDU/FCU Split Type WM ; Air flow 18,000 Btu/hr ค่าแรง
เครื่องปรับอากาศชนิดแขวนใต้ฝ้าเพดาน (CEILING TYPE)
| - 2CDU/FCU-01, 02, 05, 06, 07, 08, 12, 13, 14, 15, 16, 17, | 18 | ชุด | [6 empty] | #REF! | #REF! | CDU/FCU Split Type CE ; Air flow 24,000 Btu/hr ค่าแรง
18, 19, 20, 21, 22, 23 (24,000 BTU/HR)
| - 2CDU/FCU-03, 04 (30,000 BTU/HR) | 2 | ชุด | [6 empty] | #REF! | #REF! | CDU/FCU Split Type CE ; Air flow 30,000 Btu/hr ค่าแรง
| - ROOM THERMOSTAT W/3 - SPEED AND ON-OFF SWITCH | 23 | ชุด | [6 empty] | ใบเสนอราคา หน้าที่ 537 | ใบเสนอราคา หน้าที่ 537 | Room thermostat w/3-Speed
ท่อทองแดงชนิด HARDREW TYPE M (ASTM B-88)
| - Dia 3/8" | 349 | ม. | [6 empty] | #REF! | ใบเสนอราคา หน้าที่ 538 | Copper type M size 3/8"
| - Dia 1/2" | 14 | ม. | [6 empty] | #REF! | ใบเสนอราคา หน้าที่ 538 | Copper type M size 1/2"
| - Dia 5/8" | 349 | ม. | [6 empty] | #REF! | ใบเสนอราคา หน้าที่ 538 | Copper type M size 5/8"
| - อุปกรณ์ประกอบท่อทองแดง | 1 | รวม | [6 empty] | หลักเกณฑ์การคำนวณราคากลาง หน้าที่ 578 | หลักเกณฑ์การคำนวณราคากลาง หน้าที่ 578
| - อุปกรณ์ยึดและรองรับท่อทองแดง | 1 | รวม | [6 empty] | หลักเกณฑ์การคำนวณราคากลาง หน้าที่ 578 | หลักเกณฑ์การคำนวณราคากลาง หน้าที่ 578
| - ทดสอบทาสีและสัญลักษณ์ท่อทองแดง | 1 | รวม | [6 empty] | หลักเกณฑ์การคำนวณราคากลาง หน้าที่ 578 | หลักเกณฑ์การคำนวณราคากลาง หน้าที่ 578
ท่อทองแดงชนิด SOFT DREW SWG#22 (ASTM B-280)
| - Dia 1/4" | 14 | ม. | [6 empty] | #REF! | ใบเสนอราคา หน้าที่ 538 | Copper Soft drew SWG#22 size 1/4"
| - อุปกรณ์ประกอบท่อทองแดง | 1 | รวม | [6 empty] | หลักเกณฑ์การคำนวณราคากลาง หน้าที่ 578 | หลักเกณฑ์การคำนวณราคากลาง หน้าที่ 578
| - อุปกรณ์ยึดและรองรับท่อทองแดง | 1 | รวม | [6 empty] | หลักเกณฑ์การคำนวณราคากลาง หน้าที่ 578 | หลักเกณฑ์การคำนวณราคากลาง หน้าที่ 578
| - ทดสอบทาสีและสัญลักษณ์ท่อทองแดง | 1 | รวม | [6 empty] | หลักเกณฑ์การคำนวณราคากลาง หน้าที่ 578 | หลักเกณฑ์การคำนวณราคากลาง หน้าที่ 578
ฉนวนหุ้มท่อทองแดง ชนิด CLOSED CELL หนา 3/4"
| - Dia 1/4" | 14 | ม. | [6 empty] | #REF! | ใบเสนอราคา หน้าที่ 538 | Insulation for copper THK 3/4" size 1/4"
| - Dia 3/8" | 349 | ม. | [6 empty] | #REF! | #REF! | Insulation for copper THK 3/4" size 3/8"
| - Dia 1/2" | 14 | ม. | [6 empty] | #REF! | #REF! | Insulation for copper THK 3/4" size 1/2"
| - Dia 5/8" | 349 | ม. | [6 empty] | #REF! | #REF! | Insulation for copper THK 3/4" size 5/8"
| - อุปกรณ์ประกอบฉนวนหุ้มท่อทองแดง | 1 | รวม | [6 empty] | หลักเกณฑ์การคำนวณราคากลาง หน้าที่ 578 | หลักเกณฑ์การคำนวณราคากลาง หน้าที่ 578
ท่อน้ำทิ้งชนิด PVC (CLASS 8.5)
| - Dia 3/4" | 25 | ม. | [6 empty] | #REF! | #REF! | PVC class 8.5 size 3/4"
| - Dia 1" | 118 | ม. | [6 empty] | #REF! | #REF! | PVC class 8.5 size 1"
| - Dia 1 1/4" | 3 | ม. | [6 empty] | #REF! | #REF! | PVC class 8.5 size 1-1/4"
| - Dia 2" | 64 | ม. | [6 empty] | #REF! | #REF! | PVC class 8.5 size 2"
| - อุปกรณ์ประกอบท่อPVC. | 1 | รวม | [6 empty] | กรมบัญชีกลาง หน้าที่ 107 | กรมบัญชีกลาง หน้าที่ 107
| - อุปกรณ์ยึดและรองรับท่อPVC. | 1 | รวม | [6 empty] | กรมบัญชีกลาง หน้าที่ 107 | กรมบัญชีกลาง หน้าที่ 107
| - ทดสอบทาสีและสัญลักษณ์ท่อPVC. | 1 | รวม | [6 empty] | กรมบัญชีกลาง หน้าที่ 107 | กรมบัญชีกลาง หน้าที่ 107
ฉนวนหุ้มท่อน้ำทิ้ง ชนิด CLOSED CELL หนา 1/2"
| - Dia 3/4" | 25 | ม. | [6 empty] | #REF! | #REF! | Insulation for copper THK 1/2" size 3/4"
| - Dia 1" | 118 | ม. | [6 empty] | #REF! | #REF! | Insulation for copper THK 1/2" size 1"
| - Dia 1 1/4" | 3 | ม. | [6 empty] | #REF! | #REF! | Insulation for copper THK 1/2" size 1-1/4"
| - Dia 2" | 64 | ม. | [6 empty] | #REF! | ใบเสนอราคา หน้าที่ 538 | Insulation for copper THK 1/2" size 2"
| - อุปกรณ์ประกอบฉนวนหุ้มท่อน้ำทิ้ง | 1 | รวม | [6 empty] | หลักเกณฑ์การคำนวณราคากลาง หน้าที่ 578 | หลักเกณฑ์การคำนวณราคากลาง หน้าที่ 578
ELECTRICAL WIRE & CABLE
| - สาย IEC 01 ขนาด 2.5 Sq.mm | 42 | ม. | [6 empty] | #REF! | #REF! | สายไฟฟ้า IEC01 2.5 ตร.มม.
| - สาย IEC 01 ขนาด 4 Sq.mm | 1048 | ม. | [6 empty] | #REF! | #REF! | สายไฟฟ้า IEC01 4 ตร.มม.
| - อุปกรณ์ประกอบสายไฟฟ้า | 1 | รวม | [6 empty] | หลักเกณฑ์การคำนวณราคากลาง หน้าที่ 596 | หลักเกณฑ์การคำนวณราคากลาง หน้าที่ 598
CONDUIT
| - ท่อ EMT ขนาด Dia. 1/2" (15mm.) | 363 | ม. | [6 empty] | ใบเสนอราคา หน้าที่ 538 | #REF! | ท่อ EMT ขนาด 15 มม.
| - อุปกรณ์ประกอบท่อร้อยสายไฟฟ้า | 1 | รวม | [6 empty] | หลักเกณฑ์การคำนวณราคากลาง หน้าที่ 596 | หลักเกณฑ์การคำนวณราคากลาง หน้าที่ 598
รวมเงิน
2.2 | หมวดงานระบบระบายอากาศ
พัดลมระบายอากาศ
พัดลมระบายอากาศชนิด CENTRIFUGAL (LOW NOISE)
| - 2EF-03, 17, 18 (50 CFM) | 3 | ชุด | [6 empty] | ใบเสนอราคา หน้าที่ 395 | ใบเสนอราคา หน้าที่ 538 | VF CCDL ; Air Flow Rate 50 CFM
| - 2EF-01, 04, 05, 07, 13, 14, 15, 19 (250 CFM) | 8 | ชุด | [6 empty] | ใบเสนอราคา หน้าที่ 395 | ใบเสนอราคา หน้าที่ 538 | VF CCDL ; Air Flow Rate 250 CFM
| - 1EF-16 (300 CFM) | 1 | ชุด | [6 empty] | ใบเสนอราคา หน้าที่ 395 | ใบเสนอราคา หน้าที่ 538 | VF CCDL ; Air Flow Rate 300 CFM
พัดลมระบายอากาศแบบติดฝ้าเพดาน (CEILLING FAN)
| - 2EF-08, 09, 10, 12(50 CFM) | 4 | ชุด | [6 empty] | ใบเสนอราคา หน้าที่ 395 | ใบเสนอราคา หน้าที่ 538 | VF CMDD ; Air Flow Rate 50 CFM
| - 2EF-02, 06 (150 CFM) | 2 | ชุด | [6 empty] | ใบเสนอราคา หน้าที่ 395 | ใบเสนอราคา หน้าที่ 538 | VF CMDD ; Air Flow Rate 150 CFM
| - 2EF-11 (200 CFM) | 1 | ชุด | [6 empty] | ใบเสนอราคา หน้าที่ 395 | ใบเสนอราคา หน้าที่ 538 | VF CMDD ; Air Flow Rate 200 CFM
พัดลมแบบโคจร (ติดเพดาน)
| - 2CF-B (Dia. 48") | 19 | ชุด | [6 empty] | ใบเสนอราคา หน้าที่ 408 | ใบเสนอราคา หน้าที่ 538 | FAN Dia 48"
| - อุปกรณ์ประกอบพัดลมระบายอากาศ | 1 | รวม | [6 empty] | ใบเสนอราคา หน้าที่ 538 | ใบเสนอราคา หน้าที่ 538
| - LOCAL ON-OFF SWITCH | 33 | ชุด | [6 empty] | ใบเสนอราคา หน้าที่ 538 | ใบเสนอราคา หน้าที่ 538 | Local on-off switch
| - THERMOSTAT FOR EXHAUST FAN | 2 | ชุด | [6 empty] | ใบเสนอราคา หน้าที่ 538 | ใบเสนอราคา หน้าที่ 538 | Thermostat for exhaust fan
ELECTRICAL WIRE & CABLE
| - สาย IEC 01 ขนาด 2.5 Sq.mm | 541 | ม. | [6 empty] | #REF! | #REF! | สายไฟฟ้า IEC01 2.5 ตร.มม.
| - อุปกรณ์ประกอบสายไฟฟ้า | 1 | รวม | [6 empty] | หลักเกณฑ์การคำนวณราคากลาง หน้าที่ 596 | หลักเกณฑ์การคำนวณราคากลาง หน้าที่ 598
CONDUIT
| - ท่อ EMT ขนาด Dia. 1/2" (15mm.) | 180 | ม. | [6 empty] | ใบเสนอราคา หน้าที่ 538 | #REF! | ท่อ EMT ขนาด 15 มม.
| - อุปกรณ์ประกอบท่อร้อยสายไฟฟ้า | 1 | รวม | [6 empty] | หลักเกณฑ์การคำนวณราคากลาง หน้าที่ 596 | หลักเกณฑ์การคำนวณราคากลาง หน้าที่ 598
รวมเงิน
2.3 | ท่อลม (DUCT Installation Work)
แผ่นเหล็กอาบสังกะสี
[10 empty] | #REF! | #REF! | GSS BWG No.24
| - BWG. No.26 | 2167 | ตร.ฟ. | [6 empty] | #REF! | #REF! | GSS BWG No.26
| - อุปกรณ์ประกอบท่อส่งลม | 1 | รวม | [6 empty] | หลักเกณฑ์การคำนวณราคากลาง หน้าที่ 578 | หลักเกณฑ์การคำนวณราคากลาง หน้าที่ 578
| - อุปกรณ์ยึดและรองรับท่อส่งลม | 1 | รวม | [6 empty] | หลักเกณฑ์การคำนวณราคากลาง หน้าที่ 578 | หลักเกณฑ์การคำนวณราคากลาง หน้าที่ 578
| - ทดสอบทาสีและสัญลักษณ์ท่อส่งลม | 1 | รวม | [6 empty] | หลักเกณฑ์การคำนวณราคากลาง หน้าที่ 578 | หลักเกณฑ์การคำนวณราคากลาง หน้าที่ 578
ท่อส่งลมสำเร็จรูป ชนิด ท่ออ่อน (FLEXIBLE DUCT)
[10 empty] | #REF! | #REF! | Flex duct 4"
| - Dia 6" | 7 | ม. | [6 empty] | #REF! | #REF! | Flex duct 6"
รวมเงิน
2.4 | หัวจ่ายลมและหน้ากากลม
EXHAUST AIR GRILLE (EAG)
| - EAG 6"x6" | 3 | ชุด | [6 empty] | #REF! | #REF! | EAG 6"x6"
EXHAUST AIR GRILLE W/VD (EAG W/VD)
| - EAG 6"x6" W/VD | 45 | ชุด | [6 empty] | #REF! | ใบเสนอราคา หน้าที่ 538 | EAG w/VD 6"x6"
EXHAUST AIR GRILLE W/IS (EAG W/IS)
| - EAG 6"x6" W/IS | 5 | ชุด | [6 empty] | #REF! | ใบเสนอราคา หน้าที่ 538 | EAG w/IS 6"x6"
| - EAG 16"x6" W/IS | 2 | ชุด | [6 empty] | #REF! | ใบเสนอราคา หน้าที่ 538 | EAG w/IS 16"x6"
| - EAG 16"x8" W/IS | 1 | ชุด | [6 empty] | #REF! | ใบเสนอราคา หน้าที่ 538 | EAG w/IS 16"x8"
| - EAG 10"x8" W/IS | 1 | ชุด | [6 empty] | #REF! | ใบเสนอราคา หน้าที่ 538 | EAG w/IS 10"x8"
| - EAG 12"x8" W/IS | 1 | ชุด | [6 empty] | #REF! | ใบเสนอราคา หน้าที่ 538 | EAG w/IS 12"x8"
| - EAG 20"x8" W/IS | 9 | ชุด | [6 empty] | #REF! | ใบเสนอราคา หน้าที่ 538 | EAG w/IS 20"x8"
| - วงกบเหล็กกล่อง 2"x4" หนา 2.3 มม. ขนาด 6"x6" | 53 | ชุด | [6 empty] | ใบเสนอราคา หน้าที่ 538 | ใบเสนอราคา หน้าที่ 538 | วงกบเหล็กกล่อง 2"x4" thk 2.3mm size 6"x6"
| - วงกบเหล็กกล่อง 2"x4" หนา 2.3 มม. ขนาด 16"x6" | 2 | ชุด | [6 empty] | ใบเสนอราคา หน้าที่ 538 | ใบเสนอราคา หน้าที่ 538 | วงกบเหล็กกล่อง 2"x4" thk 2.3mm size 16"x6"
| - วงกบเหล็กกล่อง 2"x4" หนา 2.3 มม. ขนาด 16"x8" | 1 | ชุด | [6 empty] | ใบเสนอราคา หน้าที่ 538 | ใบเสนอราคา หน้าที่ 538 | วงกบเหล็กกล่อง 2"x4" thk 2.3mm size 16"x8"
| - วงกบเหล็กกล่อง 2"x4" หนา 2.3 มม. ขนาด 10"x8" | 1 | ชุด | [6 empty] | ใบเสนอราคา หน้าที่ 538 | ใบเสนอราคา หน้าที่ 538 | วงกบเหล็กกล่อง 2"x4" thk 2.3mm size 10"x8"
| - วงกบเหล็กกล่อง 2"x4" หนา 2.3 มม. ขนาด 12"x8" | 1 | ชุด | [6 empty] | ใบเสนอราคา หน้าที่ 538 | ใบเสนอราคา หน้าที่ 538 | วงกบเหล็กกล่อง 2"x4" thk 2.3mm size 12"x8"
| - วงกบเหล็กกล่อง 2"x4" หนา 2.3 มม. ขนาด 20"x8" | 9 | ชุด | [6 empty] | ใบเสนอราคา หน้าที่ 538 | ใบเสนอราคา หน้าที่ 538 | วงกบเหล็กกล่อง 2"x4" thk 2.3mm size 20"x8"
รวมเงิน
รวมเป็นเงิน2
3 | งานระบบปรับอากาศและระบายอากาศ ชั้น 3
3.1 | หมวดงานระบบปรับอากาศ
เครื่องปรับอากาศแบบแยกส่วน (SPLIT Type)
เครื่องปรับอากาศชนิดติดผนัง (WALL TYPE)
| - 3CDU/FCU-11 (15,000 BTU/HR) | 1 | ชุด | [6 empty] | #REF! | #REF! | CDU/FCU Split Type WM ; Air flow 15,000 Btu/hr ค่าแรง
| - 3CDU/FCU-09, 10 (18,000 BTU/HR) | 2 | ชุด | [6 empty] | #REF! | #REF! | CDU/FCU Split Type WM ; Air flow 18,000 Btu/hr ค่าแรง
| - 3CDU/FCU-22 (24,000 BTU/HR) | 1 | ชุด | [6 empty] | #REF! | #REF! | CDU/FCU Split Type WM ; Air flow 24,000 Btu/hr ค่าแรง
เครื่องปรับอากาศชนิดแขวนใต้ฝ้าเพดาน (CEILING TYPE)
| - 3CDU/FCU-01, 02, 05, 06, 07, 08, 12, 13, 14, 15, 16, 17, | 16 | ชุด | [6 empty] | #REF! | #REF! | CDU/FCU Split Type CE ; Air flow 24,000 Btu/hr ค่าแรง
18, 19, 20, 21 (24,000 BTU/HR)
| - 3CDU/FCU-03, 04 (30,000 BTU/HR) | 2 | ชุด | [6 empty] | #REF! | #REF! | CDU/FCU Split Type CE ; Air flow 30,000 Btu/hr ค่าแรง
| - ROOM THERMOSTAT W/3 - SPEED AND ON-OFF SWITCH | 22 | ชุด | [6 empty] | ใบเสนอราคา หน้าที่ 539 | ใบเสนอราคา หน้าที่ 539 | Room thermostat w/3-Speed
ท่อทองแดงชนิด HARDREW TYPE M (ASTM B-88)
| - Dia 3/8" | 310 | ม. | [6 empty] | #REF! | ใบเสนอราคา หน้าที่ 539 | Copper type M size 3/8"
| - Dia 1/2" | 14 | ม. | [6 empty] | #REF! | ใบเสนอราคา หน้าที่ 539 | Copper type M size 1/2"
| - Dia 5/8" | 327 | ม. | [6 empty] | #REF! | ใบเสนอราคา หน้าที่ 539 | Copper type M size 5/8"
| - อุปกรณ์ประกอบท่อทองแดง | 1 | รวม | [6 empty] | หลักเกณฑ์การคำนวณราคากลาง หน้าที่ 578 | หลักเกณฑ์การคำนวณราคากลาง หน้าที่ 578
| - อุปกรณ์ยึดและรองรับท่อทองแดง | 1 | รวม | [6 empty] | หลักเกณฑ์การคำนวณราคากลาง หน้าที่ 578 | หลักเกณฑ์การคำนวณราคากลาง หน้าที่ 578
| - ทดสอบทาสีและสัญลักษณ์ท่อทองแดง | 1 | รวม | [6 empty] | หลักเกณฑ์การคำนวณราคากลาง หน้าที่ 578 | หลักเกณฑ์การคำนวณราคากลาง หน้าที่ 578
ท่อทองแดงชนิด SOFT DREW SWG#22 (ASTM B-280)
| - Dia 1/4" | 31 | ม. | [6 empty] | #REF! | ใบเสนอราคา หน้าที่ 539 | Copper Soft drew SWG#22 size 1/4"
| - อุปกรณ์ประกอบท่อทองแดง | 1 | รวม | [6 empty] | หลักเกณฑ์การคำนวณราคากลาง หน้าที่ 578 | หลักเกณฑ์การคำนวณราคากลาง หน้าที่ 578
| - อุปกรณ์ยึดและรองรับท่อทองแดง | 1 | รวม | [6 empty] | หลักเกณฑ์การคำนวณราคากลาง หน้าที่ 578 | หลักเกณฑ์การคำนวณราคากลาง หน้าที่ 578
| - ทดสอบทาสีและสัญลักษณ์ท่อทองแดง | 1 | รวม | [6 empty] | หลักเกณฑ์การคำนวณราคากลาง หน้าที่ 578 | หลักเกณฑ์การคำนวณราคากลาง หน้าที่ 578
ฉนวนหุ้มท่อทองแดง ชนิด CLOSED CELL หนา 3/4"
| - Dia 1/4" | 31 | ม. | [6 empty] | #REF! | ใบเสนอราคา หน้าที่ 539 | Insulation for copper THK 3/4" size 1/4"
| - Dia 3/8" | 310 | ม. | [6 empty] | #REF! | #REF! | Insulation for copper THK 3/4" size 3/8"
| - Dia 1/2" | 14 | ม. | [6 empty] | #REF! | #REF! | Insulation for copper THK 3/4" size 1/2"
| - Dia 5/8" | 327 | ม. | [6 empty] | #REF! | #REF! | Insulation for copper THK 3/4" size 5/8"
| - อุปกรณ์ประกอบฉนวนหุ้มท่อทองแดง | 1 | รวม | [6 empty] | หลักเกณฑ์การคำนวณราคากลาง หน้าที่ 578 | หลักเกณฑ์การคำนวณราคากลาง หน้าที่ 578
ท่อน้ำทิ้งชนิด PVC (CLASS 8.5)
| - Dia 3/4" | 36 | ม. | [6 empty] | #REF! | #REF! | PVC class 8.5 size 3/4"
| - Dia 1" | 114 | ม. | [6 empty] | #REF! | #REF! | PVC class 8.5 size 1"
[10 empty] | #REF! | #REF! | PVC class 8.5 size 1-1/4"
| - Dia 2" | 160 | ม. | [6 empty] | #REF! | #REF! | PVC class 8.5 size 2"
| - อุปกรณ์ประกอบท่อPVC. | 1 | รวม | [6 empty] | กรมบัญชีกลาง หน้าที่ 107 | กรมบัญชีกลาง หน้าที่ 107
| - อุปกรณ์ยึดและรองรับท่อPVC. | 1 | รวม | [6 empty] | กรมบัญชีกลาง หน้าที่ 107 | กรมบัญชีกลาง หน้าที่ 107
| - ทดสอบทาสีและสัญลักษณ์ท่อPVC. | 1 | รวม | [6 empty] | กรมบัญชีกลาง หน้าที่ 107 | กรมบัญชีกลาง หน้าที่ 107
ฉนวนหุ้มท่อน้ำทิ้ง ชนิด CLOSED CELL หนา 1/2"
| - Dia 3/4" | 36 | ม. | [6 empty] | #REF! | #REF! | Insulation for copper THK 1/2" size 3/4"
| - Dia 1" | 114 | ม. | [6 empty] | #REF! | #REF! | Insulation for copper THK 1/2" size 1"
[10 empty] | #REF! | #REF! | Insulation for copper THK 1/2" size 1-1/4"
| - Dia 2" | 160 | ม. | [6 empty] | #REF! | ใบเสนอราคา หน้าที่ 539 | Insulation for copper THK 1/2" size 2"
| - อุปกรณ์ประกอบฉนวนหุ้มท่อน้ำทิ้ง | 1 | รวม | [6 empty] | หลักเกณฑ์การคำนวณราคากลาง หน้าที่ 578 | หลักเกณฑ์การคำนวณราคากลาง หน้าที่ 578
ELECTRICAL WIRE & CABLE
| - สาย IEC 01 ขนาด 2.5 Sq.mm | 42 | ม. | [6 empty] | #REF! | #REF! | สายไฟฟ้า IEC01 2.5 ตร.มม.
| - สาย IEC 01 ขนาด 4 Sq.mm | 983 | ม. | [6 empty] | #REF! | #REF! | สายไฟฟ้า IEC01 4 ตร.มม.
| - อุปกรณ์ประกอบสายไฟฟ้า | 1 | รวม | [6 empty] | หลักเกณฑ์การคำนวณราคากลาง หน้าที่ 596 | หลักเกณฑ์การคำนวณราคากลาง หน้าที่ 598
CONDUIT
| - ท่อ EMT ขนาด Dia. 1/2" (15mm.) | 342 | ม. | [6 empty] | ใบเสนอราคา หน้าที่ 539 | #REF! | ท่อ EMT ขนาด 15 มม.
| - อุปกรณ์ประกอบท่อร้อยสายไฟฟ้า | 1 | รวม | [6 empty] | หลักเกณฑ์การคำนวณราคากลาง หน้าที่ 596 | หลักเกณฑ์การคำนวณราคากลาง หน้าที่ 598
รวมเงิน
3.2 | หมวดงานระบบระบายอากาศ
พัดลมระบายอากาศ
พัดลมระบายอากาศชนิด CENTRIFUGAL (LOW NOISE)
| - 3EF-03, 17, 18 (50 CFM) | 3 | ชุด | [6 empty] | ใบเสนอราคา หน้าที่ 395 | ใบเสนอราคา หน้าที่ 539 | VF CCDL ; Air Flow Rate 50 CFM
| - 3EF-19 (200 CFM) | 1 | ชุด | [6 empty] | ใบเสนอราคา หน้าที่ 396 | ใบเสนอราคา หน้าที่ 539 | VF CCDL ; Air Flow Rate 200 CFM
| - 3EF-01, 04, 05, 07, 13, 14, 15 (250 CFM) | 7 | ชุด | [6 empty] | ใบเสนอราคา หน้าที่ 395 | ใบเสนอราคา หน้าที่ 539 | VF CCDL ; Air Flow Rate 250 CFM
| - 3EF-16 (300 CFM) | 1 | ชุด | [6 empty] | ใบเสนอราคา หน้าที่ 396 | ใบเสนอราคา หน้าที่ 539 | VF CCDL ; Air Flow Rate 300 CFM
พัดลมระบายอากาศแบบติดฝ้าเพดาน (CEILLING FAN)
| - 3EF-08, 09, 10, 12 (50 CFM) | 4 | ชุด | [6 empty] | ใบเสนอราคา หน้าที่ 395 | ใบเสนอราคา หน้าที่ 539 | VF CMDD ; Air Flow Rate 50 CFM
| - 3EF-02, 06 (150 CFM) | 2 | ชุด | [6 empty] | ใบเสนอราคา หน้าที่ 395 | ใบเสนอราคา หน้าที่ 539 | VF CMDD ; Air Flow Rate 150 CFM
| - 3EF-11 (200 CFM) | 1 | ชุด | [6 empty] | ใบเสนอราคา หน้าที่ 396 | ใบเสนอราคา หน้าที่ 539 | VF CMDD ; Air Flow Rate 200 CFM
พัดลมแบบโคจร (ติดเพดาน)
| - 3CF-B (Dia. 48") | 17 | ชุด | [6 empty] | ใบเสนอราคา หน้าที่ 409 | ใบเสนอราคา หน้าที่ 539 | FAN Dia 48"
| - อุปกรณ์ประกอบพัดลมระบายอากาศ | 1 | รวม | [6 empty] | ใบเสนอราคา หน้าที่ 539 | ใบเสนอราคา หน้าที่ 539
| - LOCAL ON-OFF SWITCH | 31 | ชุด | [6 empty] | ใบเสนอราคา หน้าที่ 539 | ใบเสนอราคา หน้าที่ 539 | Local on-off switch
| - THERMOSTAT FOR EXHAUST FAN | 2 | ชุด | [6 empty] | ใบเสนอราคา หน้าที่ 539 | ใบเสนอราคา หน้าที่ 539 | Thermostat for exhaust fan
ELECTRICAL WIRE & CABLE
| - สาย IEC 01 ขนาด 2.5 Sq.mm | 513 | ม. | [6 empty] | #REF! | #REF! | สายไฟฟ้า IEC01 2.5 ตร.มม.
| - อุปกรณ์ประกอบสายไฟฟ้า | 1 | รวม | [6 empty] | หลักเกณฑ์การคำนวณราคากลาง หน้าที่ 596 | หลักเกณฑ์การคำนวณราคากลาง หน้าที่ 598
CONDUIT
| - ท่อ EMT ขนาด Dia. 1/2" (15mm.) | 171 | ม. | [6 empty] | ใบเสนอราคา หน้าที่ 539 | #REF! | ท่อ EMT ขนาด 15 มม.
| - อุปกรณ์ประกอบท่อร้อยสายไฟฟ้า | 1 | รวม | [6 empty] | หลักเกณฑ์การคำนวณราคากลาง หน้าที่ 596 | หลักเกณฑ์การคำนวณราคากลาง หน้าที่ 598
รวมเงิน
3.3 | ท่อลม (DUCT Installation Work)
แผ่นเหล็กอาบสังกะสี
[10 empty] | #REF! | #REF! | GSS BWG No.24
| - BWG. No.26 | 2051 | ตร.ฟ. | [6 empty] | #REF! | #REF! | GSS BWG No.26
| - อุปกรณ์ประกอบท่อส่งลม | 1 | รวม | [6 empty] | หลักเกณฑ์การคำนวณราคากลาง หน้าที่ 578 | หลักเกณฑ์การคำนวณราคากลาง หน้าที่ 578
| - อุปกรณ์ยึดและรองรับท่อส่งลม | 1 | รวม | [6 empty] | หลักเกณฑ์การคำนวณราคากลาง หน้าที่ 578 | หลักเกณฑ์การคำนวณราคากลาง หน้าที่ 578
| - ทดสอบทาสีและสัญลักษณ์ท่อส่งลม | 1 | รวม | [6 empty] | หลักเกณฑ์การคำนวณราคากลาง หน้าที่ 578 | หลักเกณฑ์การคำนวณราคากลาง หน้าที่ 578
ท่อส่งลมสำเร็จรูป ชนิด ท่ออ่อน (FLEXIBLE DUCT)
[10 empty] | #REF! | #REF! | Flex duct 4"
| - Dia 6" | 6 | ม. | [6 empty] | #REF! | #REF! | Flex duct 6"
รวมเงิน
3.4 | หัวจ่ายลมและหน้ากากลม
EXHAUST AIR GRILLE (EAG)
| - EAG 6"x6" | 3 | ชุด | [6 empty] | #REF! | #REF! | EAG 6"x6"
| - EAG 10"x10" | 1 | ชุด | [6 empty] | #REF! | #REF! | EAG 10"x10"
EXHAUST AIR GRILLE W/VD (EAG W/VD)
| - EAG 6"x6" W/VD | 40 | ชุด | [6 empty] | #REF! | ใบเสนอราคา หน้าที่ 539 | EAG w/VD 6"x6"
EXHAUST AIR GRILLE W/IS (EAG W/IS)
| - EAG 6"x6" W/IS | 5 | ชุด | [6 empty] | #REF! | ใบเสนอราคา หน้าที่ 539 | EAG w/IS 6"x6"
| - EAG 16"x6" W/IS | 2 | ชุด | [6 empty] | #REF! | ใบเสนอราคา หน้าที่ 539 | EAG w/IS 16"x6"
| - EAG 16"x8" W/IS | 2 | ชุด | [6 empty] | #REF! | ใบเสนอราคา หน้าที่ 539 | EAG w/IS 16"x8"
| - EAG 10"x6" W/IS | 1 | ชุด | [6 empty] | #REF! | ใบเสนอราคา หน้าที่ 539 | EAG w/IS 10"x6"
| - EAG 10"x8" W/IS | 1 | ชุด | [6 empty] | #REF! | ใบเสนอราคา หน้าที่ 539 | EAG w/IS 10"x8"
| - EAG 12"x8" W/IS | 1 | ชุด | [6 empty] | #REF! | ใบเสนอราคา หน้าที่ 539 | EAG w/IS 12"x8"
| - EAG 20"x8" W/IS | 8 | ชุด | [6 empty] | #REF! | ใบเสนอราคา หน้าที่ 539 | EAG w/IS 20"x8"
| - วงกบเหล็กกล่อง 2"x4" หนา 2.3 มม. ขนาด 6"x6" | 48 | ชุด | [6 empty] | ใบเสนอราคา หน้าที่ 539 | ใบเสนอราคา หน้าที่ 539 | วงกบเหล็กกล่อง 2"x4" thk 2.3mm size 6"x6"
| - วงกบเหล็กกล่อง 2"x4" หนา 2.3 มม. ขนาด 16"x6" | 2 | ชุด | [6 empty] | ใบเสนอราคา หน้าที่ 539 | ใบเสนอราคา หน้าที่ 539 | วงกบเหล็กกล่อง 2"x4" thk 2.3mm size 16"x6"
| - วงกบเหล็กกล่อง 2"x4" หนา 2.3 มม. ขนาด 16"x8" | 2 | ชุด | [6 empty] | ใบเสนอราคา หน้าที่ 539 | ใบเสนอราคา หน้าที่ 539 | วงกบเหล็กกล่อง 2"x4" thk 2.3mm size 16"x8"
| - วงกบเหล็กกล่อง 2"x4" หนา 2.3 มม. ขนาด 10"x6" | 1 | ชุด | [6 empty] | ใบเสนอราคา หน้าที่ 539 | ใบเสนอราคา หน้าที่ 539 | วงกบเหล็กกล่อง 2"x4" thk 2.3mm size 10"x6"
| - วงกบเหล็กกล่อง 2"x4" หนา 2.3 มม. ขนาด 10"x8" | 1 | ชุด | [6 empty] | ใบเสนอราคา หน้าที่ 540 | ใบเสนอราคา หน้าที่ 540 | วงกบเหล็กกล่อง 2"x4" thk 2.3mm size 10"x8"
| - วงกบเหล็กกล่อง 2"x4" หนา 2.3 มม. ขนาด 12"x8" | 1 | ชุด | [6 empty] | ใบเสนอราคา หน้าที่ 540 | ใบเสนอราคา หน้าที่ 540 | วงกบเหล็กกล่อง 2"x4" thk 2.3mm size 12"x8"
| - วงกบเหล็กกล่อง 2"x4" หนา 2.3 มม. ขนาด 20"x8" | 8 | ชุด | [6 empty] | ใบเสนอราคา หน้าที่ 540 | ใบเสนอราคา หน้าที่ 540 | วงกบเหล็กกล่อง 2"x4" thk 2.3mm size 20"x8"
| - วงกบเหล็กกล่อง 2"x4" หนา 2.3 มม. ขนาด 10"x10" | 1 | ชุด | [6 empty] | ใบเสนอราคา หน้าที่ 540 | ใบเสนอราคา หน้าที่ 540 | วงกบเหล็กกล่อง 2"x4" thk 2.3mm size 10"x10"
รวมเงิน
รวมเป็นเงิน3
4 | งานระบบปรับอากาศและระบายอากาศ ชั้น 4
4.1 | หมวดงานระบบปรับอากาศ
เครื่องปรับอากาศแบบแยกส่วน (SPLIT Type)
เครื่องปรับอากาศชนิดติดผนัง (WALL TYPE)
| - 4CDU/FCU-01 (15,000 BTU/HR) | 1 | ชุด | [6 empty] | #REF! | #REF! | CDU/FCU Split Type WM ; Air flow 15,000 Btu/hr ค่าแรง
| - CDU/FCU-A (18,000 BTU/HR) | 17 | ชุด | [6 empty] | #REF! | #REF! | CDU/FCU Split Type WM ; Air flow 18,000 Btu/hr ค่าแรง
| - CDU/FCU-B (30,000 BTU/HR) | 1 | ชุด | [6 empty] | #REF! | #REF! | CDU/FCU Split Type WM ; Air flow 30,000 Btu/hr ค่าแรง
| - CDU/FCU-C (36,000 BTU/HR) | 2 | ชุด | [6 empty] | #REF! | #REF! | CDU/FCU Split Type WM ; Air flow 36,000 Btu/hr ค่าแรง
| - ROOM THERMOSTAT W/3 - SPEED AND ON-OFF SWITCH | 21 | ชุด | [6 empty] | ใบเสนอราคา หน้าที่ 540 | ใบเสนอราคา หน้าที่ 540 | Room thermostat w/3-Speed
ท่อทองแดงชนิด HARDREW TYPE M (ASTM B-88)
| - Dia 1/2" | 98 | ม. | [6 empty] | #REF! | ใบเสนอราคา หน้าที่ 540 | Copper type M size 1/2"
| - Dia 5/8" | 28 | ม. | [6 empty] | #REF! | ใบเสนอราคา หน้าที่ 540 | Copper type M size 5/8"
| - อุปกรณ์ประกอบท่อทองแดง | 1 | รวม | [6 empty] | หลักเกณฑ์การคำนวณราคากลาง หน้าที่ 578 | หลักเกณฑ์การคำนวณราคากลาง หน้าที่ 578
| - อุปกรณ์ยึดและรองรับท่อทองแดง | 1 | รวม | [6 empty] | หลักเกณฑ์การคำนวณราคากลาง หน้าที่ 578 | หลักเกณฑ์การคำนวณราคากลาง หน้าที่ 578
| - ทดสอบทาสีและสัญลักษณ์ท่อทองแดง | 1 | รวม | [6 empty] | หลักเกณฑ์การคำนวณราคากลาง หน้าที่ 578 | หลักเกณฑ์การคำนวณราคากลาง หน้าที่ 578
ท่อทองแดงชนิด SOFT DREW SWG#22 (ASTM B-280)
| - Dia 1/4" | 98 | ม. | [6 empty] | #REF! | ใบเสนอราคา หน้าที่ 540 | Copper Soft drew SWG#22 size 1/4"
| - อุปกรณ์ประกอบท่อทองแดง | 1 | รวม | [6 empty] | หลักเกณฑ์การคำนวณราคากลาง หน้าที่ 578 | หลักเกณฑ์การคำนวณราคากลาง หน้าที่ 578
| - อุปกรณ์ยึดและรองรับท่อทองแดง | 1 | รวม | [6 empty] | หลักเกณฑ์การคำนวณราคากลาง หน้าที่ 578 | หลักเกณฑ์การคำนวณราคากลาง หน้าที่ 578
| - ทดสอบทาสีและสัญลักษณ์ท่อทองแดง | 1 | รวม | [6 empty] | หลักเกณฑ์การคำนวณราคากลาง หน้าที่ 578 | หลักเกณฑ์การคำนวณราคากลาง หน้าที่ 578
ฉนวนหุ้มท่อทองแดง ชนิด CLOSED CELL หนา 3/4"
| - Dia 1/4" | 98 | ม. | [6 empty] | #REF! | ใบเสนอราคา หน้าที่ 540 | Insulation for copper THK 3/4" size 1/4"
| - Dia 1/2" | 98 | ม. | [6 empty] | #REF! | #REF! | Insulation for copper THK 3/4" size 1/2"
[10 empty] | #REF! | #REF! | Insulation for copper THK 3/4" size 5/8"
| - อุปกรณ์ประกอบฉนวนหุ้มท่อท่อทองแดง | 1 | รวม | [6 empty] | หลักเกณฑ์การคำนวณราคากลาง หน้าที่ 578 | หลักเกณฑ์การคำนวณราคากลาง หน้าที่ 578
ท่อน้ำทิ้งชนิด PVC (CLASS 8.5)
| - Dia 3/4" | 106 | ม. | [6 empty] | #REF! | #REF! | PVC class 8.5 size 3/4"
| - Dia 1" | 21 | ม. | [6 empty] | #REF! | #REF! | PVC class 8.5 size 1"
| - Dia 2" | 79 | ม. | [6 empty] | #REF! | #REF! | PVC class 8.5 size 2"
| - อุปกรณ์ประกอบท่อPVC. | 1 | รวม | [6 empty] | กรมบัญชีกลาง หน้าที่ 107 | กรมบัญชีกลาง หน้าที่ 107
| - อุปกรณ์ยึดและรองรับท่อPVC. | 1 | รวม | [6 empty] | กรมบัญชีกลาง หน้าที่ 107 | กรมบัญชีกลาง หน้าที่ 107
| - ทดสอบทาสีและสัญลักษณ์ท่อPVC. | 1 | รวม | [6 empty] | กรมบัญชีกลาง หน้าที่ 107 | กรมบัญชีกลาง หน้าที่ 107
ฉนวนหุ้มท่อน้ำทิ้ง ชนิด CLOSED CELL หนา 1/2"
| - Dia 3/4" | 106 | ม. | [6 empty] | #REF! | #REF! | Insulation for copper THK 1/2" size 3/4"
| - Dia 1" | 21 | ม. | [6 empty] | #REF! | #REF! | Insulation for copper THK 1/2" size 1"
| - Dia 2" | 79 | ม. | [6 empty] | #REF! | ใบเสนอราคา หน้าที่ 540 | Insulation for copper THK 1/2" size 2"
| - อุปกรณ์ประกอบฉนวนหุ้มท่อน้ำทิ้ง | 1 | รวม | [6 empty] | หลักเกณฑ์การคำนวณราคากลาง หน้าที่ 578 | หลักเกณฑ์การคำนวณราคากลาง หน้าที่ 578
ELECTRICAL WIRE & CABLE
| - สาย IEC 01 ขนาด 2.5 Sq.mm | 239 | ม. | [6 empty] | #REF! | #REF! | สายไฟฟ้า IEC01 2.5 ตร.มม.
| - สาย IEC 01 ขนาด 4 Sq.mm | 57 | ม. | [6 empty] | #REF! | #REF! | สายไฟฟ้า IEC01 4 ตร.มม.
| - อุปกรณ์ประกอบสายไฟฟ้า | 1 | รวม | [6 empty] | หลักเกณฑ์การคำนวณราคากลาง หน้าที่ 596 | หลักเกณฑ์การคำนวณราคากลาง หน้าที่ 598
CONDUIT
| - ท่อ EMT ขนาด Dia. 1/2" (15mm.) | 98 | ม. | [6 empty] | ใบเสนอราคา หน้าที่ 540 | #REF! | ท่อ EMT ขนาด 15 มม.
[10 empty] | ใบเสนอราคา หน้าที่ 540 | #REF! | ท่อ EMT ขนาด 20 มม.
| - อุปกรณ์ประกอบท่อร้อยสายไฟฟ้า | 1 | รวม | [6 empty] | หลักเกณฑ์การคำนวณราคากลาง หน้าที่ 596 | หลักเกณฑ์การคำนวณราคากลาง หน้าที่ 598
รวมเงิน
4.2 | หมวดงานระบบระบายอากาศ
พัดลมระบายอากาศ
พัดลมระบายอากาศแบบติดฝ้าเพดาน (CEILLING FAN)
| - 4EF-02, 04 (50 CFM) | 2 | ชุด | [6 empty] | ใบเสนอราคา หน้าที่ 396 | ใบเสนอราคา หน้าที่ 540 | VF CMDD ; Air Flow Rate 50 CFM
| - EF-A (50 CFM) | 17 | ชุด | [6 empty] | ใบเสนอราคา หน้าที่ 396 | ใบเสนอราคา หน้าที่ 540 | VF CMDD ; Air Flow Rate 50 CFM
| - EF-B (70 CFM) | 1 | ชุด | [6 empty] | ใบเสนอราคา หน้าที่ 396 | ใบเสนอราคา หน้าที่ 540 | VF CMDD ; Air Flow Rate 70 CFM
| - EF-C (100 CFM) | 2 | ชุด | [6 empty] | ใบเสนอราคา หน้าที่ 396 | ใบเสนอราคา หน้าที่ 540 | VF CMDD ; Air Flow Rate 100 CFM
| - 4EF-01 (150 CFM) | 1 | ชุด | [6 empty] | ใบเสนอราคา หน้าที่ 396 | ใบเสนอราคา หน้าที่ 540 | VF CMDD ; Air Flow Rate 150 CFM
| - 4EF-03 (200 CFM) | 1 | ชุด | [6 empty] | ใบเสนอราคา หน้าที่ 396 | ใบเสนอราคา หน้าที่ 540 | VF CMDD ; Air Flow Rate 200 CFM
| - อุปกรณ์ประกอบพัดลมระบายอากาศ | 1 | รวม | [6 empty] | ใบเสนอราคา หน้าที่ 540 | ใบเสนอราคา หน้าที่ 540
| - LOCAL ON-OFF SWITCH | 22 | ชุด | [6 empty] | ใบเสนอราคา หน้าที่ 540 | ใบเสนอราคา หน้าที่ 540 | Local on-off switch
| - THERMOSTAT FOR EXHAUST FAN | 2 | ชุด | [6 empty] | ใบเสนอราคา หน้าที่ 540 | ใบเสนอราคา หน้าที่ 540 | Thermostat for exhaust fan
ELECTRICAL WIRE & CABLE
| - สาย IEC 01 ขนาด 2.5 Sq.mm | 342 | ม. | [6 empty] | #REF! | #REF! | สายไฟฟ้า IEC01 2.5 ตร.มม.
| - อุปกรณ์ประกอบสายไฟฟ้า | 1 | รวม | [6 empty] | หลักเกณฑ์การคำนวณราคากลาง หน้าที่ 596 | หลักเกณฑ์การคำนวณราคากลาง หน้าที่ 598
CONDUIT
| - ท่อ EMT ขนาด Dia. 1/2" (15mm.) | 114 | ม. | [6 empty] | ใบเสนอราคา หน้าที่ 540 | #REF! | ท่อ EMT ขนาด 15 มม.
| - อุปกรณ์ประกอบท่อร้อยสายไฟฟ้า | 1 | รวม | [6 empty] | หลักเกณฑ์การคำนวณราคากลาง หน้าที่ 596 | หลักเกณฑ์การคำนวณราคากลาง หน้าที่ 598
รวมเงิน
4.3 | ท่อลม (DUCT Installation Work)
แผ่นเหล็กอาบสังกะสี
| - BWG. No.26 | 2004 | ตร.ฟ. | [6 empty] | #REF! | #REF! | GSS BWG No.26
| - อุปกรณ์ประกอบท่อส่งลม | 1 | รวม | [6 empty] | หลักเกณฑ์การคำนวณราคากลาง หน้าที่ 578 | หลักเกณฑ์การคำนวณราคากลาง หน้าที่ 578
| - อุปกรณ์ยึดและรองรับท่อส่งลม | 1 | รวม | [6 empty] | หลักเกณฑ์การคำนวณราคากลาง หน้าที่ 578 | หลักเกณฑ์การคำนวณราคากลาง หน้าที่ 578
| - ทดสอบทาสีและสัญลักษณ์ท่อส่งลม | 1 | รวม | [6 empty] | หลักเกณฑ์การคำนวณราคากลาง หน้าที่ 578 | หลักเกณฑ์การคำนวณราคากลาง หน้าที่ 578
ท่อส่งลมสำเร็จรูป ชนิด ท่ออ่อน (FLEXIBLE DUCT)
[10 empty] | #REF! | #REF! | Flex duct 4"
| - Dia 6" | 20 | ม. | [6 empty] | #REF! | #REF! | Flex duct 6"
รวมเงิน
4.4 | หัวจ่ายลมและหน้ากากลม
EXHAUST AIR GRILLE W/VD (EAG W/VD)
| - EAG 6"x6" W/VD | 18 | ชุด | [6 empty] | #REF! | ใบเสนอราคา หน้าที่ 540 | EAG w/VD 6"x6"
| - EAG 8"x6" W/VD | 2 | ชุด | [6 empty] | #REF! | ใบเสนอราคา หน้าที่ 540 | EAG w/VD 8"x6"
EXHAUST AIR GRILLE W/IS (EAG W/IS)
| - EAG 6"x6" W/IS | 5 | ชุด | [6 empty] | #REF! | ใบเสนอราคา หน้าที่ 540 | EAG w/IS 6"x6"
| - EAG 16"x6" W/IS | 2 | ชุด | [6 empty] | #REF! | ใบเสนอราคา หน้าที่ 540 | EAG w/IS 16"x6"
| - EAG 10"x8" W/IS | 1 | ชุด | [6 empty] | #REF! | ใบเสนอราคา หน้าที่ 540 | EAG w/IS 10"x8"
| - วงกบเหล็กกล่อง 2"x4" หนา 2.3 มม. ขนาด 6"x6" | 23 | ชุด | [6 empty] | ใบเสนอราคา หน้าที่ 540 | ใบเสนอราคา หน้าที่ 540 | วงกบเหล็กกล่อง 2"x4" thk 2.3mm size 6"x6"
| - วงกบเหล็กกล่อง 2"x4" หนา 2.3 มม. ขนาด 8"x6" | 2 | ชุด | [6 empty] | ใบเสนอราคา หน้าที่ 540 | ใบเสนอราคา หน้าที่ 540 | วงกบเหล็กกล่อง 2"x4" thk 2.3mm size 8"x6"
| - วงกบเหล็กกล่อง 2"x4" หนา 2.3 มม. ขนาด 16"x6" | 2 | ชุด | [6 empty] | ใบเสนอราคา หน้าที่ 540 | ใบเสนอราคา หน้าที่ 540 | วงกบเหล็กกล่อง 2"x4" thk 2.3mm size 16"x6"
| - วงกบเหล็กกล่อง 2"x4" หนา 2.3 มม. ขนาด 10"x8" | 1 | ชุด | [6 empty] | ใบเสนอราคา หน้าที่ 541 | ใบเสนอราคา หน้าที่ 541 | วงกบเหล็กกล่อง 2"x4" thk 2.3mm size 10"x8"
รวมเงิน
รวมเป็นเงิน4
5 | งานระบบปรับอากาศและระบายอากาศ ชั้น 5
5.1 | หมวดงานระบบปรับอากาศ
เครื่องปรับอากาศแบบแยกส่วน (SPLIT Type)
เครื่องปรับอากาศชนิดติดผนัง (WALL TYPE)
| - 5CDU/FCU-01 (15,000 BTU/HR) | 1 | ชุด | [6 empty] | #REF! | #REF! | CDU/FCU Split Type WM ; Air flow 15,000 Btu/hr ค่าแรง
| - CDU/FCU-A (18,000 BTU/HR) | 17 | ชุด | [6 empty] | #REF! | #REF! | CDU/FCU Split Type WM ; Air flow 18,000 Btu/hr ค่าแรง
| - CDU/FCU-B (30,000 BTU/HR) | 1 | ชุด | [6 empty] | #REF! | #REF! | CDU/FCU Split Type WM ; Air flow 30,000 Btu/hr ค่าแรง
| - CDU/FCU-C (36,000 BTU/HR) | 2 | ชุด | [6 empty] | #REF! | #REF! | CDU/FCU Split Type WM ; Air flow 36,000 Btu/hr ค่าแรง
| - ROOM THERMOSTAT W/3 - SPEED AND ON-OFF SWITCH | 21 | ชุด | [6 empty] | - | - | Room thermostat w/3-Speed
ท่อทองแดงชนิด HARDREW TYPE M (ASTM B-88)
| - Dia 1/2" | 98 | ม. | [6 empty] | #REF! | - | Copper type M size 1/2"
[10 empty] | #REF! | - | Copper type M size 5/8"
| - อุปกรณ์ประกอบท่อทองแดง | 1 | รวม | [6 empty] | หลักเกณฑ์การคำนวณราคากลาง หน้าที่ 578 | หลักเกณฑ์การคำนวณราคากลาง หน้าที่ 578
| - อุปกรณ์ยึดและรองรับท่อทองแดง | 1 | รวม | [6 empty] | หลักเกณฑ์การคำนวณราคากลาง หน้าที่ 578 | หลักเกณฑ์การคำนวณราคากลาง หน้าที่ 578
| - ทดสอบทาสีและสัญลักษณ์ท่อทองแดง | 1 | รวม | [6 empty] | หลักเกณฑ์การคำนวณราคากลาง หน้าที่ 578 | หลักเกณฑ์การคำนวณราคากลาง หน้าที่ 578
ท่อทองแดงชนิด SOFT DREW SWG#22 (ASTM B-280)
| - Dia 1/4" | 98 | ม. | [6 empty] | #REF! | - | Copper Soft drew SWG#22 size 1/4"
| - อุปกรณ์ประกอบท่อทองแดง | 1 | รวม | [6 empty] | หลักเกณฑ์การคำนวณราคากลาง หน้าที่ 578 | หลักเกณฑ์การคำนวณราคากลาง หน้าที่ 578
| - อุปกรณ์ยึดและรองรับท่อทองแดง | 1 | รวม | [6 empty] | หลักเกณฑ์การคำนวณราคากลาง หน้าที่ 578 | หลักเกณฑ์การคำนวณราคากลาง หน้าที่ 578
| - ทดสอบทาสีและสัญลักษณ์ท่อทองแดง | 1 | รวม | [6 empty] | หลักเกณฑ์การคำนวณราคากลาง หน้าที่ 578 | หลักเกณฑ์การคำนวณราคากลาง หน้าที่ 578
ฉนวนหุ้มท่อทองแดง ชนิด CLOSED CELL หนา 3/4"
| - Dia 1/4" | 98 | ม. | [6 empty] | #REF! | - | Insulation for copper THK 3/4" size 1/4"
| - Dia 1/2" | 98 | ม. | [6 empty] | #REF! | #REF! | Insulation for copper THK 3/4" size 1/2"
[10 empty] | #REF! | #REF! | Insulation for copper THK 3/4" size 5/8"
| - อุปกรณ์ประกอบฉนวนหุ้มท่อทองแดง | 1 | รวม | [6 empty] | หลักเกณฑ์การคำนวณราคากลาง หน้าที่ 578 | หลักเกณฑ์การคำนวณราคากลาง หน้าที่ 578
ท่อน้ำทิ้งชนิด PVC (CLASS 8.5)
| - Dia 3/4" | 106 | ม. | [6 empty] | #REF! | #REF! | PVC class 8.5 size 3/4"
| - Dia 1" | 21 | ม. | [6 empty] | #REF! | #REF! | PVC class 8.5 size 1"
| - Dia 2" | 79 | ม. | [6 empty] | #REF! | #REF! | PVC class 8.5 size 2"
| - อุปกรณ์ประกอบท่อPVC. | 1 | รวม | [6 empty] | กรมบัญชีกลาง หน้าที่ 107 | กรมบัญชีกลาง หน้าที่ 107
| - อุปกรณ์ยึดและรองรับท่อPVC. | 1 | รวม | [6 empty] | กรมบัญชีกลาง หน้าที่ 107 | กรมบัญชีกลาง หน้าที่ 107
| - ทดสอบทาสีและสัญลักษณ์ท่อPVC. | 1 | รวม | [6 empty] | กรมบัญชีกลาง หน้าที่ 107 | กรมบัญชีกลาง หน้าที่ 107
ฉนวนหุ้มท่อน้ำทิ้ง ชนิด CLOSED CELL หนา 1/2"
| - Dia 3/4" | 106 | ม. | [6 empty] | #REF! | #REF! | Insulation for copper THK 1/2" size 3/4"
| - Dia 1" | 21 | ม. | [6 empty] | #REF! | #REF! | Insulation for copper THK 1/2" size 1"
| - Dia 2" | 79 | ม. | [6 empty] | #REF! | - | Insulation for copper THK 1/2" size 2"
| - อุปกรณ์ประกอบฉนวนหุ้มท่อน้ำทิ้ง | 1 | รวม | [6 empty] | หลักเกณฑ์การคำนวณราคากลาง หน้าที่ 578 | หลักเกณฑ์การคำนวณราคากลาง หน้าที่ 578
ELECTRICAL WIRE & CABLE
| - สาย IEC 01 ขนาด 2.5 Sq.mm | 239 | ม. | [6 empty] | #REF! | #REF! | สายไฟฟ้า IEC01 2.5 ตร.มม.
| - สาย IEC 01 ขนาด 4 Sq.mm | 57 | ม. | [6 empty] | #REF! | #REF! | สายไฟฟ้า IEC01 4 ตร.มม.
| - อุปกรณ์ประกอบสายไฟฟ้า | 1 | รวม | [6 empty] | หลักเกณฑ์การคำนวณราคากลาง หน้าที่ 596 | หลักเกณฑ์การคำนวณราคากลาง หน้าที่ 598
CONDUIT
| - ท่อ EMT ขนาด Dia. 1/2" (15mm.) | 98 | ม. | [6 empty] | - | #REF! | ท่อ EMT ขนาด 15 มม.
[10 empty] | - | #REF! | ท่อ EMT ขนาด 20 มม.
| - อุปกรณ์ประกอบท่อร้อยสายไฟฟ้า | 1 | รวม | [6 empty] | หลักเกณฑ์การคำนวณราคากลาง หน้าที่ 596 | หลักเกณฑ์การคำนวณราคากลาง หน้าที่ 598
รวมเงิน
5.2 | หมวดงานระบบระบายอากาศ
พัดลมระบายอากาศ
พัดลมระบายอากาศแบบติดฝ้าเพดาน (CEILLING FAN)
| - 5EF-02, 04 (50 CFM) | 2 | ชุด | [6 empty] | ใบเสนอราคา หน้าที่ 396 | - | VF CMDD ; Air Flow Rate 50 CFM
| - EF-A (50 CFM) | 17 | ชุด | [6 empty] | ใบเสนอราคา หน้าที่ 396 | - | VF CMDD ; Air Flow Rate 50 CFM
| - EF-B (70 CFM) | 1 | ชุด | [6 empty] | ใบเสนอราคา หน้าที่ 396 | - | VF CMDD ; Air Flow Rate 70 CFM
| - EF-C (100 CFM) | 2 | ชุด | [6 empty] | ใบเสนอราคา หน้าที่ 396 | - | VF CMDD ; Air Flow Rate 100 CFM
| - 4EF-01 (150 CFM) | 1 | ชุด | [6 empty] | ใบเสนอราคา หน้าที่ 396 | - | VF CMDD ; Air Flow Rate 150 CFM
| - 4EF-03 (200 CFM) | 1 | ชุด | [6 empty] | ใบเสนอราคา หน้าที่ 396 | - | VF CMDD ; Air Flow Rate 200 CFM
| - อุปกรณ์ประกอบพัดลมระบายอากาศ | 1 | รวม | [6 empty] | - | -
| - LOCAL ON-OFF SWITCH | 22 | ชุด | [6 empty] | - | - | Local on-off switch
| - THERMOSTAT FOR EXHAUST FAN | 2 | ชุด | [6 empty] | - | - | Thermostat for exhaust fan
ELECTRICAL WIRE & CABLE
| - สาย IEC 01 ขนาด 2.5 Sq.mm | 342 | ม. | [6 empty] | #REF! | #REF! | สายไฟฟ้า IEC01 2.5 ตร.มม.
| - อุปกรณ์ประกอบสายไฟฟ้า | 1 | รวม | [6 empty] | หลักเกณฑ์การคำนวณราคากลาง หน้าที่ 596 | หลักเกณฑ์การคำนวณราคากลาง หน้าที่ 598
CONDUIT
| - ท่อ EMT ขนาด Dia. 1/2" (15mm.) | 114 | ม. | [6 empty] | - | #REF! | ท่อ EMT ขนาด 15 มม.
| - อุปกรณ์ประกอบท่อร้อยสายไฟฟ้า | 1 | รวม | [6 empty] | หลักเกณฑ์การคำนวณราคากลาง หน้าที่ 596 | หลักเกณฑ์การคำนวณราคากลาง หน้าที่ 598
รวมเงิน
5.3 | ท่อลม (DUCT Installation Work)
แผ่นเหล็กอาบสังกะสี
| - BWG. No.26 | 2004 | ตร.ฟ. | [6 empty] | #REF! | #REF! | GSS BWG No.26
| - อุปกรณ์ประกอบท่อส่งลม | 1 | รวม | [6 empty] | หลักเกณฑ์การคำนวณราคากลาง หน้าที่ 578 | หลักเกณฑ์การคำนวณราคากลาง หน้าที่ 578
| - อุปกรณ์ยึดและรองรับท่อส่งลม | 1 | รวม | [6 empty] | หลักเกณฑ์การคำนวณราคากลาง หน้าที่ 578 | หลักเกณฑ์การคำนวณราคากลาง หน้าที่ 578
| - ทดสอบทาสีและสัญลักษณ์ท่อส่งลม | 1 | รวม | [6 empty] | หลักเกณฑ์การคำนวณราคากลาง หน้าที่ 578 | หลักเกณฑ์การคำนวณราคากลาง หน้าที่ 578
ท่อส่งลมสำเร็จรูป ชนิด ท่ออ่อน (FLEXIBLE DUCT)
[10 empty] | #REF! | #REF! | Flex duct 4"
| - Dia 4" | 20 | ม. | [6 empty] | #REF! | #REF! | Flex duct 6"
รวมเงิน
5.4 | หัวจ่ายลมและหน้ากากลม
EXHAUST AIR GRILLE W/VD (EAG W/VD)
| - EAG 6"x6" W/VD | 18 | ชุด | [6 empty] | #REF! | - | EAG w/VD 6"x6"
| - EAG 8"x6" W/VD | 2 | ชุด | [6 empty] | #REF! | - | EAG w/VD 8"x6"
EXHAUST AIR GRILLE W/IS (EAG W/IS)
| - EAG 6"x6" W/IS | 5 | ชุด | [6 empty] | #REF! | - | EAG w/IS 6"x6"
| - EAG 16"x6" W/IS | 2 | ชุด | [6 empty] | #REF! | - | EAG w/IS 16"x6"
| - EAG 10"x8" W/IS | 1 | ชุด | [6 empty] | #REF! | - | EAG w/IS 10"x8"
| - วงกบเหล็กกล่อง 2"x4" หนา 2.3 มม. ขนาด 6"x6" | 23 | ชุด | [6 empty] | - | - | วงกบเหล็กกล่อง 2"x4" thk 2.3mm size 6"x6"
| - วงกบเหล็กกล่อง 2"x4" หนา 2.3 มม. ขนาด 8"x6" | 2 | ชุด | [6 empty] | - | - | วงกบเหล็กกล่อง 2"x4" thk 2.3mm size 8"x6"
| - วงกบเหล็กกล่อง 2"x4" หนา 2.3 มม. ขนาด 16"x6" | 2 | ชุด | [6 empty] | - | - | วงกบเหล็กกล่อง 2"x4" thk 2.3mm size 16"x6"
| - วงกบเหล็กกล่อง 2"x4" หนา 2.3 มม. ขนาด 10"x8" | 1 | ชุด | [6 empty] | - | - | วงกบเหล็กกล่อง 2"x4" thk 2.3mm size 10"x8"
รวมเงิน
รวมเป็นเงิน5
6 | งานระบบปรับอากาศและระบายอากาศ ชั้น 6
6.1 | หมวดงานระบบปรับอากาศ
เครื่องปรับอากาศแบบแยกส่วน (SPLIT Type)
เครื่องปรับอากาศชนิดติดผนัง (WALL TYPE)
| - 6CDU/FCU-01 (15,000 BTU/HR) | 1 | ชุด | [6 empty] | #REF! | #REF! | CDU/FCU Split Type WM ; Air flow 15,000 Btu/hr ค่าแรง
| - CDU/FCU-A (18,000 BTU/HR) | 17 | ชุด | [6 empty] | #REF! | #REF! | CDU/FCU Split Type WM ; Air flow 18,000 Btu/hr ค่าแรง
| - CDU/FCU-B (30,000 BTU/HR) | 1 | ชุด | [6 empty] | #REF! | #REF! | CDU/FCU Split Type WM ; Air flow 30,000 Btu/hr ค่าแรง
| - CDU/FCU-C (36,000 BTU/HR) | 2 | ชุด | [6 empty] | #REF! | #REF! | CDU/FCU Split Type WM ; Air flow 36,000 Btu/hr ค่าแรง
| - ROOM THERMOSTAT W/3 - SPEED AND ON-OFF SWITCH | 21 | ชุด | [6 empty] | - | - | Room thermostat w/3-Speed
ท่อทองแดงชนิด HARDREW TYPE M (ASTM B-88)
| - Dia 1/2" | 98 | ม. | [6 empty] | #REF! | - | Copper type M size 1/2"
[10 empty] | #REF! | - | Copper type M size 5/8"
| - อุปกรณ์ประกอบท่อทองแดง | 1 | รวม | [6 empty] | หลักเกณฑ์การคำนวณราคากลาง หน้าที่ 578 | หลักเกณฑ์การคำนวณราคากลาง หน้าที่ 578
| - อุปกรณ์ยึดและรองรับท่อทองแดง | 1 | รวม | [6 empty] | หลักเกณฑ์การคำนวณราคากลาง หน้าที่ 578 | หลักเกณฑ์การคำนวณราคากลาง หน้าที่ 578
| - ทดสอบทาสีและสัญลักษณ์ท่อทองแดง | 1 | รวม | [6 empty] | หลักเกณฑ์การคำนวณราคากลาง หน้าที่ 578 | หลักเกณฑ์การคำนวณราคากลาง หน้าที่ 578
ท่อทองแดงชนิด SOFT DREW SWG#22 (ASTM B-280)
| - Dia 1/4" | 98 | ม. | [6 empty] | #REF! | - | Copper Soft drew SWG#22 size 1/4"
| - อุปกรณ์ประกอบท่อทองแดง | 1 | รวม | [6 empty] | หลักเกณฑ์การคำนวณราคากลาง หน้าที่ 578 | หลักเกณฑ์การคำนวณราคากลาง หน้าที่ 578
| - อุปกรณ์ยึดและรองรับท่อทองแดง | 1 | รวม | [6 empty] | หลักเกณฑ์การคำนวณราคากลาง หน้าที่ 578 | หลักเกณฑ์การคำนวณราคากลาง หน้าที่ 578
| - ทดสอบทาสีและสัญลักษณ์ท่อทองแดง | 1 | รวม | [6 empty] | หลักเกณฑ์การคำนวณราคากลาง หน้าที่ 578 | หลักเกณฑ์การคำนวณราคากลาง หน้าที่ 578
ฉนวนหุ้มท่อทองแดง ชนิด CLOSED CELL หนา 3/4"
| - Dia 1/4" | 98 | ม. | [6 empty] | #REF! | - | Insulation for copper THK 3/4" size 1/4"
| - Dia 1/2" | 98 | ม. | [6 empty] | #REF! | #REF! | Insulation for copper THK 3/4" size 1/2"
[10 empty] | #REF! | #REF! | Insulation for copper THK 3/4" size 5/8"
| - อุปกรณ์ประกอบฉนวนหุ้มท่อทองแดง | 1 | รวม | [6 empty] | หลักเกณฑ์การคำนวณราคากลาง หน้าที่ 578 | หลักเกณฑ์การคำนวณราคากลาง หน้าที่ 578
ท่อน้ำทิ้งชนิด PVC (CLASS 8.5)
| - Dia 3/4" | 106 | ม. | [6 empty] | #REF! | #REF! | PVC class 8.5 size 3/4"
| - Dia 1" | 21 | ม. | [6 empty] | #REF! | #REF! | PVC class 8.5 size 1"
| - Dia 2" | 79 | ม. | [6 empty] | #REF! | #REF! | PVC class 8.5 size 2"
| - อุปกรณ์ประกอบท่อPVC. | 1 | รวม | [6 empty] | กรมบัญชีกลาง หน้าที่ 107 | กรมบัญชีกลาง หน้าที่ 107
| - อุปกรณ์ยึดและรองรับท่อPVC. | 1 | รวม | [6 empty] | กรมบัญชีกลาง หน้าที่ 107 | กรมบัญชีกลาง หน้าที่ 107
| - ทดสอบทาสีและสัญลักษณ์ท่อPVC. | 1 | รวม | [6 empty] | กรมบัญชีกลาง หน้าที่ 107 | กรมบัญชีกลาง หน้าที่ 107
ฉนวนหุ้มท่อน้ำทิ้ง ชนิด CLOSED CELL หนา 1/2"
| - Dia 3/4" | 106 | ม. | [6 empty] | #REF! | #REF! | Insulation for copper THK 1/2" size 3/4"
| - Dia 1" | 21 | ม. | [6 empty] | #REF! | #REF! | Insulation for copper THK 1/2" size 1"
| - Dia 2" | 79 | ม. | [6 empty] | #REF! | - | Insulation for copper THK 1/2" size 2"
| - อุปกรณ์ประกอบฉนวนหุ้มท่อน้ำทิ้ง | 1 | รวม | [6 empty] | หลักเกณฑ์การคำนวณราคากลาง หน้าที่ 578 | หลักเกณฑ์การคำนวณราคากลาง หน้าที่ 578
ELECTRICAL WIRE & CABLE
| - สาย IEC 01 ขนาด 2.5 Sq.mm | 239 | ม. | [6 empty] | #REF! | #REF! | สายไฟฟ้า IEC01 2.5 ตร.มม.
| - สาย IEC 01 ขนาด 4 Sq.mm | 57 | ม. | [6 empty] | #REF! | #REF! | สายไฟฟ้า IEC01 4 ตร.มม.
| - อุปกรณ์ประกอบสายไฟฟ้า | 1 | รวม | [6 empty] | หลักเกณฑ์การคำนวณราคากลาง หน้าที่ 596 | หลักเกณฑ์การคำนวณราคากลาง หน้าที่ 598
CONDUIT
| - ท่อ EMT ขนาด Dia. 1/2" (15mm.) | 98 | ม. | [6 empty] | - | #REF! | ท่อ EMT ขนาด 15 มม.
[10 empty] | - | #REF! | ท่อ EMT ขนาด 20 มม.
| - อุปกรณ์ประกอบท่อร้อยสายไฟฟ้า | 1 | รวม | [6 empty] | หลักเกณฑ์การคำนวณราคากลาง หน้าที่ 596 | หลักเกณฑ์การคำนวณราคากลาง หน้าที่ 598
รวมเงิน
6.2 | หมวดงานระบบระบายอากาศ
พัดลมระบายอากาศ
พัดลมระบายอากาศแบบติดฝ้าเพดาน (CEILLING FAN)
| - 6EF-02, 04 (50 CFM) | 2 | ชุด | [6 empty] | ใบเสนอราคา หน้าที่ 396 | - | VF CMDD ; Air Flow Rate 50 CFM
| - EF-A (50 CFM) | 17 | ชุด | [6 empty] | ใบเสนอราคา หน้าที่ 396 | - | VF CMDD ; Air Flow Rate 50 CFM
| - EF-B (70 CFM) | 1 | ชุด | [6 empty] | ใบเสนอราคา หน้าที่ 396 | - | VF CMDD ; Air Flow Rate 70 CFM
| - EF-C (100 CFM) | 2 | ชุด | [6 empty] | ใบเสนอราคา หน้าที่ 396 | - | VF CMDD ; Air Flow Rate 100 CFM
| - 4EF-01 (150 CFM) | 1 | ชุด | [6 empty] | ใบเสนอราคา หน้าที่ 396 | - | VF CMDD ; Air Flow Rate 150 CFM
| - 4EF-03 (200 CFM) | 1 | ชุด | [6 empty] | ใบเสนอราคา หน้าที่ 396 | - | VF CMDD ; Air Flow Rate 200 CFM
| - อุปกรณ์ประกอบพัดลมระบายอากาศ | 1 | รวม | [6 empty] | - | -
| - LOCAL ON-OFF SWITCH | 22 | ชุด | [6 empty] | - | - | Local on-off switch
| - THERMOSTAT FOR EXHAUST FAN | 2 | ชุด | [6 empty] | - | - | Thermostat for exhaust fan
ELECTRICAL WIRE & CABLE
| - สาย IEC 01 ขนาด 2.5 Sq.mm | 342 | ม. | [6 empty] | #REF! | #REF! | สายไฟฟ้า IEC01 2.5 ตร.มม.
| - อุปกรณ์ประกอบสายไฟฟ้า | 1 | รวม | [6 empty] | หลักเกณฑ์การคำนวณราคากลาง หน้าที่ 596 | หลักเกณฑ์การคำนวณราคากลาง หน้าที่ 598
CONDUIT
| - ท่อ EMT ขนาด Dia. 1/2" (15mm.) | 114 | ม. | [6 empty] | - | #REF! | ท่อ EMT ขนาด 15 มม.
| - อุปกรณ์ประกอบท่อร้อยสายไฟฟ้า | 1 | รวม | [6 empty] | หลักเกณฑ์การคำนวณราคากลาง หน้าที่ 596 | หลักเกณฑ์การคำนวณราคากลาง หน้าที่ 598
รวมเงิน
6.3 | ท่อลม (DUCT Installation Work)
แผ่นเหล็กอาบสังกะสี
| - BWG. No.26 | 2004 | ตร.ฟ. | [6 empty] | #REF! | #REF! | GSS BWG No.26
| - อุปกรณ์ประกอบท่อส่งลม | 1 | รวม | [6 empty] | หลักเกณฑ์การคำนวณราคากลาง หน้าที่ 578 | หลักเกณฑ์การคำนวณราคากลาง หน้าที่ 578
| - อุปกรณ์ยึดและรองรับท่อส่งลม | 1 | รวม | [6 empty] | หลักเกณฑ์การคำนวณราคากลาง หน้าที่ 578 | หลักเกณฑ์การคำนวณราคากลาง หน้าที่ 578
| - ทดสอบทาสีและสัญลักษณ์ท่อส่งลม | 1 | รวม | [6 empty] | หลักเกณฑ์การคำนวณราคากลาง หน้าที่ 578 | หลักเกณฑ์การคำนวณราคากลาง หน้าที่ 578
ท่อส่งลมสำเร็จรูป ชนิด ท่ออ่อน (FLEXIBLE DUCT)
[10 empty] | #REF! | #REF! | Flex duct 4"
| - Dia 6" | 21 | ม. | [6 empty] | #REF! | #REF! | Flex duct 6"
รวมเงิน
6.4 | หัวจ่ายลมและหน้ากากลม
EXHAUST AIR GRILLE W/VD (EAG W/VD)
| - EAG 6"x6" W/VD | 18 | ชุด | [6 empty] | #REF! | - | EAG w/VD 6"x6"
| - EAG 8"x6" W/VD | 2 | ชุด | [6 empty] | #REF! | - | EAG w/VD 8"x6"
EXHAUST AIR GRILLE W/IS (EAG W/IS)
| - EAG 6"x6" W/IS | 5 | ชุด | [6 empty] | #REF! | - | EAG w/IS 6"x6"
| - EAG 16"x6" W/IS | 2 | ชุด | [6 empty] | #REF! | - | EAG w/IS 16"x6"
| - EAG 10"x8" W/IS | 1 | ชุด | [6 empty] | #REF! | - | EAG w/IS 10"x8"
| - วงกบเหล็กกล่อง 2"x4" หนา 2.3 มม. ขนาด 6"x6" | 23 | ชุด | [6 empty] | - | - | วงกบเหล็กกล่อง 2"x4" thk 2.3mm size 6"x6"
| - วงกบเหล็กกล่อง 2"x4" หนา 2.3 มม. ขนาด 8"x6" | 2 | ชุด | [6 empty] | - | - | วงกบเหล็กกล่อง 2"x4" thk 2.3mm size 8"x6"
| - วงกบเหล็กกล่อง 2"x4" หนา 2.3 มม. ขนาด 16"x6" | 2 | ชุด | [6 empty] | - | - | วงกบเหล็กกล่อง 2"x4" thk 2.3mm size 16"x6"
| - วงกบเหล็กกล่อง 2"x4" หนา 2.3 มม. ขนาด 10"x8" | 1 | ชุด | [6 empty] | - | - | วงกบเหล็กกล่อง 2"x4" thk 2.3mm size 10"x8"
รวมเงิน
รวมเป็นเงิน6
7 | งานระบบปรับอากาศและระบายอากาศ ชั้น 7
7.1 | หมวดงานระบบปรับอากาศ
เครื่องปรับอากาศแบบแยกส่วน (SPLIT Type)
เครื่องปรับอากาศชนิดติดผนัง (WALL TYPE)
| - 7CDU/FCU-01 (15,000 BTU/HR) | 1 | ชุด | [6 empty] | #REF! | #REF! | CDU/FCU Split Type WM ; Air flow 15,000 Btu/hr ค่าแรง
| - CDU/FCU-A (18,000 BTU/HR) | 17 | ชุด | [6 empty] | #REF! | #REF! | CDU/FCU Split Type WM ; Air flow 18,000 Btu/hr ค่าแรง
| - CDU/FCU-B (30,000 BTU/HR) | 1 | ชุด | [6 empty] | #REF! | #REF! | CDU/FCU Split Type WM ; Air flow 30,000 Btu/hr ค่าแรง
| - CDU/FCU-C (36,000 BTU/HR) | 2 | ชุด | [6 empty] | #REF! | #REF! | CDU/FCU Split Type WM ; Air flow 36,000 Btu/hr ค่าแรง
| - ROOM THERMOSTAT W/3 - SPEED AND ON-OFF SWITCH | 21 | ชุด | [6 empty] | - | - | Room thermostat w/3-Speed
ท่อทองแดงชนิด HARDREW TYPE M (ASTM B-88)
| - Dia 1/2" | 98 | ม. | [6 empty] | #REF! | - | Copper type M size 1/2"
[10 empty] | #REF! | - | Copper type M size 5/8"
| - อุปกรณ์ประกอบท่อทองแดง | 1 | รวม | [6 empty] | หลักเกณฑ์การคำนวณราคากลาง หน้าที่ 578 | หลักเกณฑ์การคำนวณราคากลาง หน้าที่ 578
| - อุปกรณ์ยึดและรองรับท่อทองแดง | 1 | รวม | [6 empty] | หลักเกณฑ์การคำนวณราคากลาง หน้าที่ 578 | หลักเกณฑ์การคำนวณราคากลาง หน้าที่ 578
| - ทดสอบทาสีและสัญลักษณ์ท่อทองแดง | 1 | รวม | [6 empty] | หลักเกณฑ์การคำนวณราคากลาง หน้าที่ 578 | หลักเกณฑ์การคำนวณราคากลาง หน้าที่ 578
ท่อทองแดงชนิด SOFT DREW SWG#22 (ASTM B-280)
| - Dia 1/4" | 98 | ม. | [6 empty] | #REF! | - | Copper Soft drew SWG#22 size 1/4"
| - อุปกรณ์ประกอบท่อทองแดง | 1 | รวม | [6 empty] | หลักเกณฑ์การคำนวณราคากลาง หน้าที่ 578 | หลักเกณฑ์การคำนวณราคากลาง หน้าที่ 578
| - อุปกรณ์ยึดและรองรับท่อทองแดง | 1 | รวม | [6 empty] | หลักเกณฑ์การคำนวณราคากลาง หน้าที่ 578 | หลักเกณฑ์การคำนวณราคากลาง หน้าที่ 578
| - ทดสอบทาสีและสัญลักษณ์ท่อทองแดง | 1 | รวม | [6 empty] | หลักเกณฑ์การคำนวณราคากลาง หน้าที่ 578 | หลักเกณฑ์การคำนวณราคากลาง หน้าที่ 578
ฉนวนหุ้มท่อทองแดง ชนิด CLOSED CELL หนา 3/4"
| - Dia 1/4" | 98 | ม. | [6 empty] | #REF! | - | Insulation for copper THK 3/4" size 1/4"
| - Dia 1/2" | 98 | ม. | [6 empty] | #REF! | #REF! | Insulation for copper THK 3/4" size 1/2"
[10 empty] | #REF! | #REF! | Insulation for copper THK 3/4" size 5/8"
| - อุปกรณ์ประกอบฉนวนหุ้มท่อทองแดง | 1 | รวม | [6 empty] | หลักเกณฑ์การคำนวณราคากลาง หน้าที่ 578 | หลักเกณฑ์การคำนวณราคากลาง หน้าที่ 578
ท่อน้ำทิ้งชนิด PVC (CLASS 8.5)
| - Dia 3/4" | 106 | ม. | [6 empty] | #REF! | #REF! | PVC class 8.5 size 3/4"
| - Dia 1" | 21 | ม. | [6 empty] | #REF! | #REF! | PVC class 8.5 size 1"
| - อุปกรณ์ประกอบท่อPVC. | 1 | รวม | [6 empty] | กรมบัญชีกลาง หน้าที่ 107 | กรมบัญชีกลาง หน้าที่ 107
| - อุปกรณ์ยึดและรองรับท่อPVC. | 1 | รวม | [6 empty] | กรมบัญชีกลาง หน้าที่ 107 | กรมบัญชีกลาง หน้าที่ 107
| - ทดสอบทาสีและสัญลักษณ์ท่อPVC. | 1 | รวม | [6 empty] | กรมบัญชีกลาง หน้าที่ 107 | กรมบัญชีกลาง หน้าที่ 107
ฉนวนหุ้มท่อน้ำทิ้ง ชนิด CLOSED CELL หนา 1/2"
| - Dia 3/4" | 106 | ม. | [6 empty] | #REF! | #REF! | Insulation for copper THK 1/2" size 3/4"
| - Dia 1" | 21 | ม. | [6 empty] | #REF! | #REF! | Insulation for copper THK 1/2" size 1"
| - อุปกรณ์ประกอบฉนวนหุ้มท่อน้ำทิ้ง | 1 | รวม | [6 empty] | หลักเกณฑ์การคำนวณราคากลาง หน้าที่ 578 | หลักเกณฑ์การคำนวณราคากลาง หน้าที่ 578
ELECTRICAL WIRE & CABLE
| - สาย IEC 01 ขนาด 2.5 Sq.mm | 239 | ม. | [6 empty] | #REF! | #REF! | สายไฟฟ้า IEC01 2.5 ตร.มม.
| - สาย IEC 01 ขนาด 4 Sq.mm | 57 | ม. | [6 empty] | #REF! | #REF! | สายไฟฟ้า IEC01 4 ตร.มม.
| - อุปกรณ์ประกอบสายไฟฟ้า | 1 | รวม | [6 empty] | หลักเกณฑ์การคำนวณราคากลาง หน้าที่ 596 | หลักเกณฑ์การคำนวณราคากลาง หน้าที่ 598
CONDUIT
| - ท่อ EMT ขนาด Dia. 1/2" (15mm.) | 98 | ม. | [6 empty] | - | #REF! | ท่อ EMT ขนาด 15 มม.
[10 empty] | - | #REF! | ท่อ EMT ขนาด 20 มม.
| - อุปกรณ์ประกอบท่อร้อยสายไฟฟ้า | 1 | รวม | [6 empty] | หลักเกณฑ์การคำนวณราคากลาง หน้าที่ 596 | หลักเกณฑ์การคำนวณราคากลาง หน้าที่ 598
รวมเงิน
7.2 | หมวดงานระบบระบายอากาศ
พัดลมระบายอากาศ
พัดลมระบายอากาศแบบติดฝ้าเพดาน (CEILLING FAN)
| - 7EF-02, 04 (50 CFM) | 2 | ชุด | [6 empty] | ใบเสนอราคา หน้าที่ 396 | - | VF CMDD ; Air Flow Rate 50 CFM
| - EF-A (50 CFM) | 17 | ชุด | [6 empty] | ใบเสนอราคา หน้าที่ 397 | - | VF CMDD ; Air Flow Rate 50 CFM
| - EF-B (70 CFM) | 1 | ชุด | [6 empty] | ใบเสนอราคา หน้าที่ 397 | - | VF CMDD ; Air Flow Rate 70 CFM
| - EF-C (100 CFM) | 2 | ชุด | [6 empty] | ใบเสนอราคา หน้าที่ 397 | - | VF CMDD ; Air Flow Rate 100 CFM
| - 4EF-01 (150 CFM) | 1 | ชุด | [6 empty] | ใบเสนอราคา หน้าที่ 396 | - | VF CMDD ; Air Flow Rate 150 CFM
| - 4EF-03 (200 CFM) | 1 | ชุด | [6 empty] | ใบเสนอราคา หน้าที่ 396 | - | VF CMDD ; Air Flow Rate 200 CFM
| - อุปกรณ์ประกอบพัดลมระบายอากาศ | 1 | รวม | [6 empty] | - | -
| - LOCAL ON-OFF SWITCH | 22 | ชุด | [6 empty] | - | - | Local on-off switch
| - THERMOSTAT FOR EXHAUST FAN | 2 | ชุด | [6 empty] | - | - | Thermostat for exhaust fan
ELECTRICAL WIRE & CABLE
| - สาย IEC 01 ขนาด 2.5 Sq.mm | 342 | ม. | [6 empty] | #REF! | #REF! | สายไฟฟ้า IEC01 2.5 ตร.มม.
| - อุปกรณ์ประกอบสายไฟฟ้า | 1 | รวม | [6 empty] | หลักเกณฑ์การคำนวณราคากลาง หน้าที่ 596 | หลักเกณฑ์การคำนวณราคากลาง หน้าที่ 598
CONDUIT
| - ท่อ EMT ขนาด Dia. 1/2" (15mm.) | 114 | ม. | [6 empty] | - | #REF! | ท่อ EMT ขนาด 15 มม.
| - อุปกรณ์ประกอบท่อร้อยสายไฟฟ้า | 1 | รวม | [6 empty] | หลักเกณฑ์การคำนวณราคากลาง หน้าที่ 596 | หลักเกณฑ์การคำนวณราคากลาง หน้าที่ 598
รวมเงิน
7.3 | ท่อลม (DUCT Installation Work)
แผ่นเหล็กอาบสังกะสี
| - BWG. No.26 | 2004 | ตร.ฟ. | [6 empty] | #REF! | #REF! | GSS BWG No.26
| - อุปกรณ์ประกอบท่อส่งลม | 1 | รวม | [6 empty] | หลักเกณฑ์การคำนวณราคากลาง หน้าที่ 578 | หลักเกณฑ์การคำนวณราคากลาง หน้าที่ 578
| - อุปกรณ์ยึดและรองรับท่อส่งลม | 1 | รวม | [6 empty] | หลักเกณฑ์การคำนวณราคากลาง หน้าที่ 578 | หลักเกณฑ์การคำนวณราคากลาง หน้าที่ 578
| - ทดสอบทาสีและสัญลักษณ์ท่อส่งลม | 1 | รวม | [6 empty] | หลักเกณฑ์การคำนวณราคากลาง หน้าที่ 578 | หลักเกณฑ์การคำนวณราคากลาง หน้าที่ 578
ท่อส่งลมสำเร็จรูป ชนิด ท่ออ่อน (FLEXIBLE DUCT)
[10 empty] | #REF! | #REF! | Flex duct 4"
| - Dia 6" | 21 | ม. | [6 empty] | #REF! | #REF! | Flex duct 6"
รวมเงิน
7.4 | หัวจ่ายลมและหน้ากากลม
EXHAUST AIR GRILLE W/VD (EAG W/VD)
| - EAG 6"x6" W/VD | 18 | ชุด | [6 empty] | #REF! | - | EAG w/VD 6"x6"
| - EAG 8"x6" W/VD | 2 | ชุด | [6 empty] | #REF! | - | EAG w/VD 8"x6"
EXHAUST AIR GRILLE W/IS (EAG W/IS)
| - EAG 6"x6" W/IS | 5 | ชุด | [6 empty] | #REF! | - | EAG w/IS 6"x6"
| - EAG 16"x6" W/IS | 2 | ชุด | [6 empty] | #REF! | - | EAG w/IS 16"x6"
| - EAG 10"x8" W/IS | 1 | ชุด | [6 empty] | #REF! | - | EAG w/IS 10"x8"
| - วงกบเหล็กกล่อง 2"x4" หนา 2.3 มม. ขนาด 6"x6" | 23 | ชุด | [6 empty] | - | - | วงกบเหล็กกล่อง 2"x4" thk 2.3mm size 6"x6"
| - วงกบเหล็กกล่อง 2"x4" หนา 2.3 มม. ขนาด 8"x6" | 2 | ชุด | [6 empty] | - | - | วงกบเหล็กกล่อง 2"x4" thk 2.3mm size 8"x6"
| - วงกบเหล็กกล่อง 2"x4" หนา 2.3 มม. ขนาด 16"x6" | 2 | ชุด | [6 empty] | - | - | วงกบเหล็กกล่อง 2"x4" thk 2.3mm size 16"x6"
| - วงกบเหล็กกล่อง 2"x4" หนา 2.3 มม. ขนาด 10"x8" | 1 | ชุด | [6 empty] | - | - | วงกบเหล็กกล่อง 2"x4" thk 2.3mm size 10"x8"
รวมเงิน
รวมเป็นเงิน7
8 | งานระบบระบายอากาศ ชั้นหลังคา
8.1 | พัดลมระบายอากาศ
พัดลมระบายอากาศชนิด CENTRIFUGAL (MINI SIROCCO)
| - REF-01 (300 CFM) | 1 | ชุด | [6 empty] | ใบเสนอราคา หน้าที่ 397 | ใบเสนอราคา หน้าที่ 541 | VF CMSD ; Air Flow Rate 300 CFM
พัดลมระบายอากาศแบบติดฝ้าเพดาน (CEILLING FAN)
| - REF-02 (50 CFM) | 1 | ชุด | [6 empty] | ใบเสนอราคา หน้าที่ 397 | ใบเสนอราคา หน้าที่ 541 | VF CMDD ; Air Flow Rate 50 CFM
| - อุปกรณ์ประกอบพัดลมระบายอากาศ | 1 | รวม | [6 empty] | ใบเสนอราคา หน้าที่ 541 | ใบเสนอราคา หน้าที่ 541
| - THERMOSTAT FOR EXHAUST FAN | 2 | ชุด | [6 empty] | ใบเสนอราคา หน้าที่ 541 | ใบเสนอราคา หน้าที่ 541 | Thermostat for exhaust fan
ELECTRICAL WIRE & CABLE
| - สาย IEC 01 ขนาด 2.5 Sq.mm | 42 | ม. | [6 empty] | #REF! | #REF! | สายไฟฟ้า IEC01 2.5 ตร.มม.
| - อุปกรณ์ประกอบสายไฟฟ้า | 1 | รวม | [6 empty] | หลักเกณฑ์การคำนวณราคากลาง หน้าที่ 596 | หลักเกณฑ์การคำนวณราคากลาง หน้าที่ 598
CONDUIT
| - ท่อ EMT ขนาด Dia. 1/2" (15mm.) | 14 | ม. | [6 empty] | ใบเสนอราคา หน้าที่ 541 | #REF! | ท่อ EMT ขนาด 15 มม.
| - อุปกรณ์ประกอบท่อร้อยสายไฟฟ้า | 1 | รวม | [6 empty] | หลักเกณฑ์การคำนวณราคากลาง หน้าที่ 596 | หลักเกณฑ์การคำนวณราคากลาง หน้าที่ 598
รวมเงิน
8.2 | ท่อลม (DUCT Installation Work)
แผ่นเหล็กอาบสังกะสี
[10 empty] | #REF! | #REF! | GSS BWG No.22
| - BWG. No.24 | 70 | ตร.ฟ. | [6 empty] | #REF! | #REF! | GSS BWG No.24
| - BWG. No.26 | 221 | ตร.ฟ. | [6 empty] | #REF! | #REF! | GSS BWG No.26
| - อุปกรณ์ประกอบท่อส่งลม | 1 | รวม | [6 empty] | หลักเกณฑ์การคำนวณราคากลาง หน้าที่ 578 | หลักเกณฑ์การคำนวณราคากลาง หน้าที่ 578
| - อุปกรณ์ยึดและรองรับท่อส่งลม | 1 | รวม | [6 empty] | หลักเกณฑ์การคำนวณราคากลาง หน้าที่ 578 | หลักเกณฑ์การคำนวณราคากลาง หน้าที่ 578
| - ทดสอบทาสีและสัญลักษณ์ท่อส่งลม | 1 | รวม | [6 empty] | หลักเกณฑ์การคำนวณราคากลาง หน้าที่ 578 | หลักเกณฑ์การคำนวณราคากลาง หน้าที่ 578
ท่อส่งลมสำเร็จรูป ชนิด ท่ออ่อน (FLEXIBLE DUCT)
| - Dia 6" | 1 | ม. | [6 empty] | #REF! | #REF! | Flex duct 6"
รวมเงิน
8.3 | หัวจ่ายลมและหน้ากากลม
FRESH AIR GRILLE W/IS (FAG W/IS)
| - EAG 36"x8" W/IS | 2 | ชุด | [6 empty] | #REF! | ใบเสนอราคา หน้าที่ 541 | EAG w/IS 36"x8"
EXHAUST AIR GRILLE (EAG)
| - EAG 8"x8" | 2 | ชุด | [6 empty] | #REF! | ใบเสนอราคา หน้าที่ 541 | EAG 8"x8"
EXHAUST AIR GRILLE W/IS (EAG W/IS)
| - EAG 6"x6" W/IS | 1 | ชุด | [6 empty] | #REF! | ใบเสนอราคา หน้าที่ 541 | EAG w/IS 6"x6"
| - EAG 18"x8" W/IS | 1 | ชุด | [6 empty] | #REF! | ใบเสนอราคา หน้าที่ 541 | EAG w/IS 18"x8"
| - วงกบเหล็กกล่อง 2"x4" หนา 2.3 มม. ขนาด 6"x6" | 1 | ชุด | [6 empty] | ใบเสนอราคา หน้าที่ 541 | ใบเสนอราคา หน้าที่ 541 | วงกบเหล็กกล่อง 2"x4" thk 2.3mm size 6"x6"
| - วงกบเหล็กกล่อง 2"x4" หนา 2.3 มม. ขนาด 8"x8" | 2 | ชุด | [6 empty] | ใบเสนอราคา หน้าที่ 541 | ใบเสนอราคา หน้าที่ 541 | วงกบเหล็กกล่อง 2"x4" thk 2.3mm size 8"x8"
| - วงกบเหล็กกล่อง 2"x4" หนา 2.3 มม. ขนาด 18"x8" | 1 | ชุด | [6 empty] | ใบเสนอราคา หน้าที่ 541 | ใบเสนอราคา หน้าที่ 541 | วงกบเหล็กกล่อง 2"x4" thk 2.3mm size 18"x8"
| - วงกบเหล็กกล่อง 2"x4" หนา 2.3 มม. ขนาด 36"x8" | 2 | ชุด | [6 empty] | ใบเสนอราคา หน้าที่ 541 | ใบเสนอราคา หน้าที่ 541 | วงกบเหล็กกล่อง 2"x4" thk 2.3mm size 36"x8"
รวมเงิน
รวมเป็นเงิน8
รวมเป็นเงินทั้งสิ้น

## 7.ปะหน้าลิฟท์
สรุปแบบแสดงรายการปริมาณงานและราคา
ชื่อโครงการ : ก่อสร้างอาคารพักผู้สูงอายุ 7 ชั้น (โครงการอาคารสุขสันติ์)
สถานที่ก่อสร้าง : ถนนเพชรเกษม แขวงบางหว้า เขตภาษีเจริญ กรุงเทพมหานคร
หน่วยงานเจ้าของโครงการ : กรมกิจการผู้สูงอายุ
หน่วย : บาท
ตารางที่ 7. งานระบบลิฟท์โดยสาร และ งานระบบลิฟท์ดับเพลิง
ลำดับที่ | รายการ | จำนวนเงิน ( บาท ) | หมายเหตุ
1 | งานระบบลิฟท์โดยสาร
2 | งานระบบลิฟท์ดับเพลิง
| รวมเงินทั้งสิ้น | 0

## 7.ลิฟท์
แบบแสดงรายการ ปริมาณงานและราคา
ชื่อโครงการ : ก่อสร้างอาคารพักผู้สูงอายุ 7 ชั้น (โครงการอาคารสุขสันติ์)
สถานที่ก่อสร้าง : ถนนเพชรเกษม แขวงบางหว้า เขตภาษีเจริญ กรุงเทพมหานคร
หน่วยงานเจ้าของโครงการ : กรมกิจการผู้สูงอายุ
หน่วย : บาท
ตารางที่ 7. งานระบบลิฟท์โดยสาร และ งานระบบลิฟท์ดับเพลิง
ลำดับ | รายการ | จำนวน | หน่วย | ค่าวัสดุ |  | ค่าแรงงาน |  | รวมค่าวัสดุและแรงงาน | หมายเหตุ | ที่มาราคาค่าของ | ที่มาราคาค่าแรง | CODE
|  |  |  | ราคา/หน่วย | จำนวนเงิน | ราคา/หน่วย | จำนวนเงิน
1 | งานระบบลิฟท์โดยสาร
| ลิฟต์โดยสาร 1000 kg 13คน จอดรับส่ง 7 ชั้น 7 ประตู (60m/min) Duplex Selective Collective Control | 2 | ชุด | [6 empty] | #REF! | #REF! | ลิฟต์โดยสาร 1000 kg 13คน จอดรับส่ง 7 ชั้น 7 ประตู (60m/min) Duplex Selective Collective Control
รวมเป็นเงิน
2 | งานระบบลิฟท์ดับเพลิง
| ลิฟต์โดยสาร 1600 kg 21คน จอดรับส่ง 7 ชั้น 7 ประตู (60m/min) Simplex Selective Collective Control | 1 | ชุด | [6 empty] | #REF! | #REF! | ลิฟต์โดยสาร 1600 kg 21คน จอดรับส่ง 7 ชั้น 7 ประตู (60m/min) Duplex Selective Collective Control
รวมเป็นเงิน
รวมเป็นเงิน

## 8.ปะหน้าโยธา
แบบแสดงรายการปริมาณงานและราคา
ชื่อโครงการ : ก่อสร้างอาคารพักผู้สูงอายุ 7 ชั้น (โครงการอาคารสุขสันติ์)
สถานที่ก่อสร้าง : ถนนเพชรเกษม แขวงบางหว้า เขตภาษีเจริญ กรุงเทพมหานคร
หน่วยงานเจ้าของโครงการ : กรมกิจการผู้สูงอายุ
หน่วย : บาท
ตารางที่ 8. งานวิศวกรรมโยธา
ลำดับ | รายการ | จำนวนเงิน ( บาท ) | หมายเหตุ
1 | งานระบบระบายน้ำและบ่อพัก
| รวมเงินทั้งสิ้น | 0

## 8.โยธา
แบบแสดงรายการ ปริมาณงานและราคา
ชื่อโครงการ : ก่อสร้างอาคารพักผู้สูงอายุ 7 ชั้น (โครงการอาคารสุขสันติ์)
สถานที่ก่อสร้าง : ถนนเพชรเกษม แขวงบางหว้า เขตภาษีเจริญ กรุงเทพมหานคร
หน่วยงานเจ้าของโครงการ : กรมกิจการผู้สูงอายุ
หน่วย : บาท
ตารางที่ 8. งานวิศวกรรมโยธา
ลำดับ | รายการ | จำนวน | หน่วย | ค่าวัสดุ |  | ค่าแรงงาน |  | รวมค่าวัสดุและแรงงาน | หมายเหตุ | ที่มาของราคา ค่าของ | ที่มาของราคา ค่าแรง | CODE
|  |  |  | ราคา/หน่วย | จำนวนเงิน | ราคา/หน่วย | จำนวนเงิน
8 | งานระบบระบายน้ำและบ่อพัก
8.1 | งานโครงสร้าง Hardcsape
| -งานขุดดิน | 120 | ลบ.ม. | [6 empty] | #REF! | #REF! | ขุดดิน
| -ถมดิน | 70 | ลบ.ม. | [6 empty] | #REF! | #REF! | ถมดิน
| .-เสาเข็มรูปตัวไอ ขนาด 0.22x0.22x8.00 ม. | 198 | ต้น | [6 empty] | #REF! | ใบเสนอราคา หน้าที่ 10 | เสาเข็มรูปตัวไอ ขนาด 0.22x0.22x8.00 ม.
| - ค่าตัดหัวเสาเข็ม ขนาด 0.22x0.22x8.00 ม. | 198 | ต้น | [6 empty] | #REF! | #REF! | ค่าตัดหัวเสาเข็ม ขนาด 0.22x0.22x8.00 ม.
| -ทรายหยาบอัดแน่น | 15 | ลบ.ม. | [6 empty] | #REF! | #REF! | ทรายหยาบ
| -คอนกรีตหยาบ | 15 | ลบ.ม. | [6 empty] | #REF! | #REF! | คอนกรีตหยาบ
| -แบบหล่อคอนกรีต | 200 | ตร.ม. | [6 empty] | ใบเสนอราคา หน้าที่ 10 | #REF! | ไม้แบบ
| -คอนกรีต รูปทรงกระบอก 280 กก./ตร.ซม. (ผสมน้ำยากันซึม) | 110 | ลบ.ม. | [6 empty] | ใบเสนอราคา หน้าที่ 10 | #REF! | คอนกรีต 280 ksc.กันซึม ภูมิ
-เหล็กเสริมกลม SR 24
| Dia. 9 มม. | 2089.5 | กก. | [6 empty] | #REF! | #REF! | RB 9 มม.
-เหล็กเสริมข้ออ้อย SD 40
| Dia 10 มม. | 3500 | กก. | [6 empty] | ใบเสนอราคา หน้าที่ 10 | #REF! | DB 10 มม.
| Dia 12 มม. | 8000 | กก. | [6 empty] | #REF! | #REF! | DB 12 มม.
| -ลวดผูกเหล็ก | 350 | กก. | [6 empty] | #REF! | #REF! | ลวดผูกเหล็ก
| -ตะปู | 56 | กก. | [6 empty] | #REF! | #REF! | ตะปู
| -ทาสีกันสนิม | 46 | ตร.ม. | [6 empty] | ใบเสนอราคา หน้าที่ 10 | #REF! | งานทาสีกันสนิม
| - ทาสีกันน้ำมัน | 16 | ตร.ม. | [6 empty] | ใบเสนอราคา หน้าที่ 10 | #REF! | ทาสีกันน้ำมัน
8.2 | งานบ่อพักและท่อระบายน้ำ
| -งานขุดดิน | 290 | ลบ.ม. | [6 empty] | ใบเสนอราคา หน้าที่ 10 | ใบเสนอราคา หน้าที่ 10 | ขุดดิน
| -ถมดิน | 200 | ลบ.ม. | [6 empty] | ใบเสนอราคา หน้าที่ 10 | ใบเสนอราคา หน้าที่ 10 | ถมดิน
| -ทรายหยาบอัดแน่น | 16 | ลบ.ม. | [6 empty] | ใบเสนอราคา หน้าที่ 10 | ใบเสนอราคา หน้าที่ 10 | ทรายหยาบ
| -คอนกรีตหยาบ | 15 | ลบ.ม. | [6 empty] | ใบเสนอราคา หน้าที่ 10 | ใบเสนอราคา หน้าที่ 10 | คอนกรีตหยาบ
| -แบบหล่อคอนกรีต | 200 | ตร.ม. | [6 empty] | ใบเสนอราคา หน้าที่ 10 | ใบเสนอราคา หน้าที่ 10 | ไม้แบบ
| -คอนกรีต รูปทรงกระบอก 280 กก./ตร.ซม. (ผสมน้ำยากันซึม) | 6 | ลบ.ม. | [6 empty] | ใบเสนอราคา หน้าที่ 10 | ใบเสนอราคา หน้าที่ 10 | คอนกรีต 280 ksc.กันซึม ภูมิ
-เหล็กเสริมกลม SR 24
| Dia. 9 มม. | 750 | กก. | [6 empty] | ใบเสนอราคา หน้าที่ 10 | ใบเสนอราคา หน้าที่ 10 | RB 9 มม.
| -ลวดผูกเหล็ก | 20 | กก. | [6 empty] | ใบเสนอราคา หน้าที่ 10 | ใบเสนอราคา หน้าที่ 10 | ลวดผูกเหล็ก
| -ตะปู | 50 | กก. | [6 empty] | ใบเสนอราคา หน้าที่ 10 | ใบเสนอราคา หน้าที่ 10 | ตะปู
| -เหล็กฉาก 100x100x6 มม. | 310 | กก. | [6 empty] | ใบเสนอราคา หน้าที่ 10 | ใบเสนอราคา หน้าที่ 10 | เหล็กรูปพรรณ เหล็กฉาก 100x100x6 มม.
| -เหล็กฉาก 50x50x6 มม. | 400 | กก. | [6 empty] | #REF! | #REF! | เหล็กรูปพรรณ เหล็กฉาก 50x50x6 มม.
| -ทาสีกันสนิม | 8 | ตร.ม. | [6 empty] | ใบเสนอราคา หน้าที่ 10 | ใบเสนอราคา หน้าที่ 10 | งานทาสีกันสนิม
| -คอนกรีตหยาบล็อคท่อ | 6 | ลบ.ม. | [6 empty] | ใบเสนอราคา หน้าที่ 10 | ใบเสนอราคา หน้าที่ 10 | คอนกรีตหยาบ
| -ทรายถม | 50 | ลบ.ม. | [6 empty] | ใบเสนอราคา หน้าที่ 10 | ใบเสนอราคา หน้าที่ 10 | ทรายถม
| -RCP dia. 0.30 ม. | 172 | ม. | [6 empty] | ใบเสนอราคา หน้าที่ 10 | ใบเสนอราคา หน้าที่ 10 | RCP dia. 0.40 ม.
| -RCP dia. 0.40 ม. | 19 | ม. | [6 empty] | ใบเสนอราคา หน้าที่ 10 | ใบเสนอราคา หน้าที่ 10 | RCP dia. 0.60 ม.
รวมเป็นเงิน

## 9.ปะหน้าภูมิ
แบบแสดงรายการปริมาณงานและราคา
ชื่อโครงการ : ก่อสร้างอาคารพักผู้สูงอายุ 7 ชั้น (โครงการอาคารสุขสันติ์)
สถานที่ก่อสร้าง : ถนนเพชรเกษม แขวงบางหว้า เขตภาษีเจริญ กรุงเทพมหานคร
หน่วยงานเจ้าของโครงการ : กรมกิจการผู้สูงอายุ
หน่วย : บาท
ตารางที่ 9. งานภูมิสถาปัตย์
ลำดับที่ | รายการ | จำนวนเงิน ( บาท ) | หมายเหตุ
1 | งานภูมิสถาปัตยกรรม (Soft Scape)
2 | งานภูมิสถาปัตยกรรม (Hard Scape)
| รวมเงินทั้งสิ้น | 0

## 9.ภูมิ
แบบแสดงรายการ ปริมาณงานและราคา
ชื่อโครงการ : ก่อสร้างอาคารพักผู้สูงอายุ 7 ชั้น (โครงการอาคารสุขสันติ์)
สถานที่ก่อสร้าง : ถนนเพชรเกษม แขวงบางหว้า เขตภาษีเจริญ กรุงเทพมหานคร
หน่วยงานเจ้าของโครงการ : กรมกิจการผู้สูงอายุ
หน่วย : บาท
ตารางที่ 9. งานภูมิสถาปัตย์
ลำดับ | รายการ | จำนวน | หน่วย | ค่าวัสดุ |  | ค่าแรงงาน |  | รวมค่าวัสดุและแรงงาน | หมายเหตุ | ที่มาของราคา ค่าของ | ที่มาของราคา ค่าแรง | CODE
|  |  |  | ราคา/หน่วย | จำนวนเงิน | ราคา/หน่วย | จำนวนเงิน
1 | งานภูมิสถาปัตยกรรม(Soft Scape)
ไม้ต้นใหญ่
พื้นชั้นล่าง
| - กระโดน Dia. ลำต้น 10" สูง 7.00-8.00 ม. ทรงพุ่ม 2.50-3.00 ม. | 2 | ต้น | [6 empty] | #REF! | #REF! | กระโดน Dia. ลำต้น 10"
| - กระโดน Dia. ลำต้น 8" สูง 7.00-8.00 ม. ทรงพุ่ม 2.00-2.50 ม. | 1 | ต้น | [6 empty] | #REF! | #REF! | กระโดน Dia. ลำต้น 8"
| - กระพี้จั่น Dia. ลำต้น 12" สูง 7.00-8.00 ม. ทรงพุ่ม 3.00 ม.ขึ้นไป | 2 | ต้น | [6 empty] | #REF! | #REF! | กระพี้จั่น Dia. ลำต้น 12"
| - แคนา Dia. ลำต้น 10" สูง 7.00ม.ขึ้นไป ทรงพุ่ม 2.50-3.00 ม. | 4 | ต้น | [6 empty] | #REF! | #REF! | แคนา Dia. ลำต้น 10"
| - ชงโคฮอลแลนด์ Dia. ลำต้น 6" สูง 6.00-7.00 ม. ทรงพุ่ม 2.00 ม.ขึ้นไป | 3 | ต้น | [6 empty] | #REF! | #REF! | ชงโคฮอลแลนด์ Dia. ลำต้น 6"
| - ประดู่อังสนา Dia. ลำต้น 10" สูง 7.00ม.ขึ้นไป ทรงพุ่ม 2.00-3.00 ม. | 2 | ต้น | [6 empty] | #REF! | #REF! | ประดู่อังสนา Dia. ลำต้น 10"
| - ปีป Dia. ลำต้น 8" สูง 7.00-8.00 ม. ทรงพุ่ม 2.00-2.50 ม. | 2 | ต้น | [6 empty] | #REF! | #REF! | ปีป Dia. ลำต้น 8"
| - มะกล่ำ Dia. ลำต้น 12" สูง 8.00 ม.ขึ้นไป ทรงพุ่ม 3.00 ม.ขึ้นไป | 1 | ต้น | [6 empty] | #REF! | #REF! | มะกล่ำ Dia. ลำต้น 12"
| - ลำดวน Dia. ลำต้น 4" สูง 5.00-6.00 ม.ขึ้นไป ทรงพุ่ม 2.00 ม.ขึ้นไป | 1 | ต้น | [6 empty] | #REF! | #REF! | ลำดวน Dia. ลำต้น 4"
| - ศรีตรัง Dia. ลำต้น 4" สูง 2.00 ม.ขึ้นไป ทรงพุ่ม 5.00-6.00 ม. | 3 | ต้น | [6 empty] | #REF! | #REF! | ศรีตรัง Dia. ลำต้น 4"
| - เหลืองปรีดียาธร Dia. ลำต้น 4" สูง 6.00 ม.ขึ้นไป ทรงพุ่ม 2.00 ม.ขึ้นไป | 16 | ต้น | [6 empty] | #REF! | #REF! | เหลืองปรีดียาธร Dia. ลำต้น 4"
| - กันเกรา Dia. ลำต้น 6" สูง 5.00-6.00 ม. ทรงพุ่ม 1.00-1.50 ม. | 3 | ต้น | [6 empty] | #REF! | #REF! | กันเกรา Dia. ลำต้น 6"
ไม้พุ่มสูง
| - จำปีแขก สูง 0.80-1.00 ม. ทรงพุ่ม 0.40-0.60 ม. | 6 | ต้น | [6 empty] | #REF! | #REF! | จำปีแขก สูง 0.80-1.00 ม.
| - พุดกุหลาบ สูง 1.50 ม.ทรงพุ่ม 1.00-1.20 ม. | 11 | ต้น | [6 empty] | #REF! | #REF! | พุดกุหลาบ สูง 1.50 ม.
| - พุดจีบต้น สูง 1.00 ม.ทรงพุ่ม 0.60-0.80 ม. | 28 | ต้น | [6 empty] | #REF! | #REF! | พุดจีบต้น สูง 1.00 ม.
| - พุดน้ำบุษย์ต้น สูง 1.50 ม. ทรงพุ่ม 1.00-1.20 ม. | 8 | ต้น | [6 empty] | #REF! | #REF! | พุดน้ำบุษย์ต้น สูง 1.50 ม.
| - ยี่เข่ง Dia. ลำต้น 1"-1 1/2" สูง 1.50 ม.ทรงพุ่ม 1.00-1.20 ม. | 6 | ต้น | [6 empty] | #REF! | #REF! | ยี่เข่ง Dia. ลำต้น 1"-1 1/2" สูง 1.50 ม.
ไม้พุ่มตัดแต่ง
| - กระดาดเขียว สูง 7.00-8.00 ม.ทรงพุ่ม 3.00 ม.ขึ้นไป | 11 | ต้น | [6 empty] | #REF! | #REF! | กระดาดเขียว สูง 7.00-8.00 ม.
| - เข็มม่วง สูง 0.25 ม. ทรงพุ่ม 0.20 ม. @ 0.25 ม.กระถาง 8" | 207 | ต้น | [6 empty] | #REF! | #REF! | เข็มม่วง สูง 0.25 ม.
| - คล้าม้าลาย สูง 0.25 ม. ทรงพุ่ม 0.20 ม. @ 0.20 ม.กระถาง 8" | 68 | ต้น | [6 empty] | #REF! | #REF! | คล้าม้าลาย สูง 0.25 ม.
| - โคลงเคลงเลื้อย สูง 0.15 ม. ทรงพุ่ม 0.15 ม. @ 0.15 ม.ถุง 6" | 424 | ต้น | [6 empty] | #REF! | #REF! | โคลงเคลงเลื้อย สูง 0.15 ม.
| - ชะพลู สูง 0.25 ม. ทรงพุ่ม 0.20 ม. @ 0.20 ม.ถุง 8" | 506 | ต้น | [6 empty] | #REF! | #REF! | ชะพลู สูง 0.25 ม.
| - เดหลีใบมัน สูง 0.30 ม. ทรงพุ่ม 0.25 ม. @ 0.25 ม.กระถาง 8" | 179 | ต้น | [6 empty] | #REF! | #REF! | เดหลีใบมัน สูง 0.30 ม.
| - ต้อยติ่งเทศดอกม่วง สูง 0.25 ม. ทรงพุ่ม 0.20 ม. @ 0.25 ม.กระถาง 8" | 120 | ต้น | [6 empty] | #REF! | #REF! | ต้อยติ่งเทศดอกม่วง สูง 0.25 ม.
| - เทียนขาว สูง 0.40 ม. ทรงพุ่ม 0.40 ม. @ 0.20 ม.กระถาง 8" | 288 | ต้น | [6 empty] | #REF! | #REF! | เทียนขาว สูง 0.40 ม.
| - ประยงค์ สูง 0.60 ม. ทรงพุ่ม 0.30 ม. @ 0.30 ม. | 58 | ต้น | [6 empty] | #REF! | #REF! | ประยงค์ สูง 0.60 ม.
| - พลับพลึงตีนเป็ด สูง 0.40 ม. ทรงพุ่ม 0.40 ม. @ 0.30 ม. | 83 | กอ | [6 empty] | #REF! | #REF! | พลับพลึงตีนเป็ด สูง 0.40 ม.
| - พลับพลึงหนู สูง 0.25 ม. ทรงพุ่ม 0.30 ม. @ 0.20 ม. | 353 | กอ | [6 empty] | #REF! | #REF! | พลับพลึงหนู สูง 0.25 ม.
| - พัดนางชี สูง 0.25 ม. ทรงพุ่ม 0.25 ม. @ 0.25 ม.กระถาง 8" | 303 | ต้น | [6 empty] | #REF! | #REF! | พัดนางชี สูง 0.25 ม.
| - พีโลเขียว สูง 0.25 ม. ทรงพุ่ม 0.25 ม. @ 0.20 ม.กระถาง 8" | 275 | ต้น | [6 empty] | #REF! | #REF! | พีโลเขียว สูง 0.25 ม.
| - ฟิโลซานาดู สูง 0.40 ม. ทรงพุ่ม 0.40 ม. @ 0.30 ม. | 159 | ต้น | [6 empty] | #REF! | #REF! | ฟิโลซานาดู สูง 0.40 ม.
| - เฟิร์นใบมะขาม สูง 0.25 ม. ทรงพุ่ม 0.20 ม. @ 0.30 ม.กระถาง 10" | 75 | ต้น | [6 empty] | #REF! | #REF! | เฟิร์นใบมะขาม สูง 0.25 ม.
| - เฟิร์นฮาวาย สูง 0.30 ม. ทรงพุ่ม 0.30 ม. @ 0.30 ม.กระถาง 10" | 43 | ต้น | [6 empty] | #REF! | #REF! | เฟิร์นฮาวาย สูง 0.30 ม.
| - ยี่โถแคระดอกชมพู สูง 0.25 ม. ทรงพุ่ม 0.20 ม. @ 0.25 ม.กระถาง 8" | 91 | ต้น | [6 empty] | #REF! | #REF! | ยี่โถแคระดอกชมพู สูง 0.25 ม.
| - เล็กครุฑใบห้าแฉก สูง 0.25 ม. ทรงพุ่ม 0.20 ม. @ 0.30 ม.กระถาง 12" | 162 | ต้น | [6 empty] | #REF! | #REF! | เล็กครุฑใบห้าแฉก สูง 0.25 ม.
| - สะระแหน่ประดับ สูง 0.15 ม. ทรงพุ่ม 0.15 ม. @ 0.15 ม.กระถาง 6" | 212 | ต้น | [6 empty] | #REF! | #REF! | สะระแหน่ประดับ สูง 0.15 ม.
| - สังกรณีใบมัน สูง 0.25 ม. ทรงพุ่ม 0.20 ม. @ 0.20 ม.กระถาง 8" | 45 | ต้น | [6 empty] | #REF! | #REF! | สังกรณีใบมัน สูง 0.25 ม.
| - เสน่ห์จันทร์แดง สูง 0.30 ม. ทรงพุ่ม 0.30 ม. @ 0.25 ม. | 315 | ต้น | [6 empty] | #REF! | #REF! | เสน่ห์จันทร์แดง สูง 0.30 ม.
| - หนวดปลาหมึกแคระ สูง 0.50 ม. ทรงพุ่ม 0.35 ม. @ 0.35 ม. | 482 | ต้น | [6 empty] | #REF! | #REF! | หนวดปลาหมึกแคระ สูง 0.50 ม.
| - หลิวใบ สูง 0.25 ม. ทรงพุ่ม 0.30 ม. @ 0.25 ม.กระถาง 10" | 476 | ต้น | [6 empty] | #REF! | #REF! | หลิวใบ สูง 0.25 ม.
| - เอื้องหมายนาดอกแดง สูง 0.35 ม. ทรงพุ่ม 0.30 ม. @ 0.30 ม.กระถาง 12" | 239 | ต้น | [6 empty] | #REF! | #REF! | เอื้องหมายนาดอกแดง สูง 0.35 ม.
| - ไอริสดอกเหลือง สูง 0.30 ม. ทรงพุ่ม 0.25 ม. @ 0.25 ม. | 83 | ต้น | [6 empty] | #REF! | #REF! | ไอริสดอกเหลือง สูง 0.30 ม.
ดินปลูกและปุ๋ย
| - ดินถมผสมดินปลูกต้นไม้ | 28.35 | ลบ.ม. | [6 empty] | #REF! | #REF! | ดินถม
| - ดินผสมปลูกต้นไม้ | 134.4 | ลบ.ม. | [6 empty] | #REF! | #REF! | ดินปลูกต้นไม้
| - วัสดุคลุมดินหนา7.5ซม. | 13.65 | ลบ.ม. | [6 empty] | #REF! | #REF! | วัสดุคลุมดิน
| - ปุ๋ยอินทรีย์ ( สำหรับปลูกหญ้า ไม้พุ่มหว่านในอัตตราส่วน 2 ตร.ม.ต่อกระสอบขนาด 20 กิโลกรัม) | 179 | กระสอบ | [6 empty] | #REF! | #REF! | ปุ๋ยอินทรีย์ 20 กก.
ไม้ค้ำยัน
| - ไม้ยูคาปอกเปลือก ขนาด&2" ยาว3.00ม. | 777 | ต้น | [6 empty] | #REF! | #REF! | ไม้ยูคา ยาว 3 ม.
| - ไม้สน ขนาด&2" ยาว3.00ม. | 89 | ต้น | [6 empty] | #REF! | #REF! | ไม้สน ยาว 3 ม.
| - เชือกมะนิลา | 3263.4 | ม. | [6 empty] | #REF! | #REF! | เชือกมะนิลา
รั้วล้อมต้นไม้
| - เสาไม้เนื้อแข็ง ขนาด2"X2" | 21 | ม. | [6 empty] | #REF! | #REF! | เสาไม้เนื้อแข็ง ขนาด 2"X2"
| - ไม้เนื้อแข็ง ขนาด1 1/2"X2" | 50.4 | ม. | [6 empty] | #REF! | #REF! | ไม้เนื้อแข็ง ขนาด1 1/2"X2"
| - METAL SHEET ขนาด0.54x1.20ม. | 28 | แผ่น | [6 empty] | #REF! | #REF! | METAL SHEET ขนาด0.54x1.20ม.
| - คอนกรีตหยาบ 1:3:5 | 2 | ลบ.ม. | [6 empty] | #REF! | #REF! | คอนกรีตหยาบ
รวมเป็นเงิน
2 | งานภูมิสถาปัตยกรรม(Hard Scape)
| - ผิวพื้นขัดเรียบ (CON1) | 55 | ตร.ม. | [6 empty] | #REF! | #REF! | พื้นปรับระดับ ผิวขัดเรียบ
| - ผิวพื้นขัดมัน (CON2) | 5 | ตร.ม. | [6 empty] | #REF! | #REF! | พื้นปรับระดับ ผิวขัดมัน
| - กระเบื้องเคลือบ สีเทาอ่อน ผิวหยาบ(T1) | 289 | ตร.ม. | [6 empty] | #REF! | #REF! | พื้นปูกระเบื้อง ขนาด 0.60x1.20 ม.
| - กระเบื้องเคลือบ สีเทาอ่อน ผิวหยาบ(T2) | 66 | ตร.ม. | [6 empty] | #REF! | #REF! | พื้นปูกระเบื้อง ขนาด 0.60x1.20 ม.
| - งานเทปรับระดับ | 328 | ตร.ม. | [6 empty] | ใบเสนอราคา หน้าที่ 11 | #REF! | งานเทปรับระดับ
กระบะปลูก ชั้น2,3
| - ผิวพื้นหินขัด(TR1) | 56.7 | ตร.ม. | [6 empty] | ใบเสนอราคา หน้าที่ 11 | #REF! | พื้นหินขัด
| - เซาะร่อง ขนาด5x5มม. | 81 | ม. | [6 empty] | ใบเสนอราคา หน้าที่ 11 | ใบเสนอราคา หน้าที่ 11 | เซาะร่อง ขนาด5x5มม.
| - แผ่น Drainage Cell | 28.35 | ตร.ม. | [6 empty] | ใบเสนอราคา หน้าที่ 11 | ใบเสนอราคา หน้าที่ 11 | Drainage Cell
| - แผ่น FIBERTEX GEOTEXTILE | 28.35 | ตร.ม. | [6 empty] | ใบเสนอราคา หน้าที่ 11 | ใบเสนอราคา หน้าที่ 11 | Geotextine
| - WATERPROOF | 28.35 | ตร.ม. | [6 empty] | #REF! | #REF! | กันซึม ชนิด polyurethane
| - FLASHING | 22.05 | ม. | [6 empty] | ใบเสนอราคา หน้าที่ 11 | #REF! | FLASHING
| - FLASHING 0.10x0.10 | 21 | ตร.ม. | [6 empty] | ใบเสนอราคา หน้าที่ 11 | ใบเสนอราคา หน้าที่ 11 | FLASHING 0.10x0.10 ม.
| - งานผิวขัดเรียบ | 25 | ตร.ม. | [6 empty] | #REF! | #REF! | พื้นปรับระดับ ผิวขัดเรียบ
| - งานเทปรับระดับ | 46 | ตร.ม. | [6 empty] | ใบเสนอราคา หน้าที่ 11 | #REF! | งานเทปรับระดับ
กระบะปลูก 2
| - ผิวพื้นหินขัด(TR1) | 25.725 | ตร.ม. | [6 empty] | ใบเสนอราคา หน้าที่ 11 | #REF! | พื้นหินขัด
| - เซาะร่อง ขนาด5x5มม. | 31.5 | ม. | [6 empty] | ใบเสนอราคา หน้าที่ 11 | ใบเสนอราคา หน้าที่ 11 | เซาะร่อง ขนาด5x5มม.
| - ผิวพื้นหินขัด(TR2) | 53.55 | ตร.ม. | [6 empty] | ใบเสนอราคา หน้าที่ 11 | #REF! | พื้นหินขัด
| - เซาะร่อง ขนาด25x25มม. | 9 | ม. | [6 empty] | ใบเสนอราคา หน้าที่ 11 | ใบเสนอราคา หน้าที่ 11 | เซาะร่อง ขนาด25x25มม.
| - งานผิวขัดเรียบ | 4 | ตร.ม. | [6 empty] | #REF! | #REF! | พื้นปรับระดับ ผิวขัดเรียบ
| - งานเทปรับระดับ | 19 | ตร.ม. | [6 empty] | ใบเสนอราคา หน้าที่ 11 | #REF! | งานเทปรับระดับ
ม้านั่ง 1
| - ผิวพื้นหินขัด(TR1) | 55.65 | ตร.ม. | [6 empty] | ใบเสนอราคา หน้าที่ 11 | #REF! | พื้นหินขัด
| - เซาะร่อง ขนาด5x5มม. | 42 | ม. | [6 empty] | ใบเสนอราคา หน้าที่ 11 | ใบเสนอราคา หน้าที่ 11 | เซาะร่อง ขนาด5x5มม.
| - ผิวกรวดล้าง (GW1) | 85.05 | ม. | [6 empty] | ใบเสนอราคา หน้าที่ 11 | #REF! | พื้นหินล้าง
| - ผิวกรวดล้าง (GW2) | 9.45 | ม. | [6 empty] | ใบเสนอราคา หน้าที่ 11 | #REF! | พื้นหินล้าง
| - งานผิวขัดเรียบ | 7 | ตร.ม. | [6 empty] | #REF! | #REF! | พื้นปรับระดับ ผิวขัดเรียบ
| - งานเทปรับระดับ | 23 | ตร.ม. | [6 empty] | ใบเสนอราคา หน้าที่ 11 | #REF! | งานเทปรับระดับ
ม้านั่ง 2,3
| - ผิวพื้นหินขัด(TR1) | 55.65 | ตร.ม. | [6 empty] | ใบเสนอราคา หน้าที่ 11 | #REF! | พื้นหินขัด
| - เซาะร่อง ขนาด5x5มม. | 46.2 | ม. | [6 empty] | ใบเสนอราคา หน้าที่ 11 | ใบเสนอราคา หน้าที่ 11 | เซาะร่อง ขนาด5x5มม.
| - ผิวกรวดล้าง (GW1) | 85.05 | ม. | [6 empty] | ใบเสนอราคา หน้าที่ 11 | #REF! | พื้นหินล้าง
| - ผิวกรวดล้าง (GW2) | 9.45 | ม. | [6 empty] | ใบเสนอราคา หน้าที่ 11 | #REF! | พื้นหินล้าง
| - งานผิวขัดเรียบ | 10 | ตร.ม. | [6 empty] | #REF! | #REF! | พื้นปรับระดับ ผิวขัดเรียบ
| - งานเทปรับระดับ | 10 | ตร.ม. | [6 empty] | ใบเสนอราคา หน้าที่ 11 | #REF! | งานเทปรับระดับ
GUTTER
| - ME1 ตะแกรงเหล็กชุบกัลวาไนซ์ขนาดกว้าง 0.50x060ม. หนา3ซม. | 52 | ชุด | [6 empty] | ใบเสนอราคา หน้าที่ 12 | ใบเสนอราคา หน้าที่ 12 | ตะแกรงเหล็กชุบ ขนาด 0.50x060ม. หนา3ซม.
| - ME1 ตะแกรงเหล็กชุบกัลวาไนซ์ขนาดกว้าง 0.30x060ม. หนา3ซม. | 149 | ชุด | [6 empty] | ใบเสนอราคา หน้าที่ 12 | ใบเสนอราคา หน้าที่ 12 | ตะแกรงเหล็กชุบ ขนาด 0.30x060ม. หนา3ซม.
| - ME1 ตะแกรงเหล็กชุบกัลวาไนซ์ขนาดกว้าง 0.20x060ม. หนา3ซม. | 160 | ชุด | [6 empty] | ใบเสนอราคา หน้าที่ 12 | ใบเสนอราคา หน้าที่ 12 | ตะแกรงเหล็กชุบ ขนาด 0.20x060ม. หนา3ซม.
| - ME1 ตะแกรงเหล็กชุบกัลวาไนซ์ขนาดกว้าง 0.15x060ม. หนา3ซม. | 22 | ชุด | [6 empty] | ใบเสนอราคา หน้าที่ 12 | ใบเสนอราคา หน้าที่ 12 | ตะแกรงเหล็กชุบ ขนาด 0.15x060ม. หนา3ซม.
| - ตาข่ายในล่อนขนาด 9 มม. | 100.8 | ตร.ม. | [6 empty] | ใบเสนอราคา หน้าที่ 12 | ใบเสนอราคา หน้าที่ 12 | ตาข่ายไนล่อน
| - PB1โรยกรวยแม่น้ำ ขนาด1"-1 1/2" | 21 | ลบ.ม. | [6 empty] | ใบเสนอราคา หน้าที่ 12 | ใบเสนอราคา หน้าที่ 12 | กรวดแม่น้ำ
| - HOSE BIB 3/4." ก๊อกสนาม | 5 | อัน | [6 empty] | ใบเสนอราคา หน้าที่ 12 | ใบเสนอราคา หน้าที่ 12 | HOSE BIB 3/4." ก๊อกสนาม
| - MUSHROOM HEAD DRAIN &4."หัวระบายน้ำแบบดอกเห็ด | 36 | อัน | [6 empty] | ใบเสนอราคา หน้าที่ 12 | ใบเสนอราคา หน้าที่ 12 | หัวระบายน้ำแบบดอกเห็ด 4"
| - FLOOR DRAIN &4."หัวระบายน้ำแบบแบนราบ | 18 | อัน | [6 empty] | ใบเสนอราคา หน้าที่ 12 | ใบเสนอราคา หน้าที่ 12 | หัวระบายน้ำแบบแบนราบ 4"
กระบะปลูก 1
| - ผิวพื้นหินขัด(TR1) | 19 | ตร.ม. | [6 empty] | ใบเสนอราคา หน้าที่ 12 | #REF! | พื้นหินขัด
| - เซาะร่อง ขนาด5x5มม. | 10 | ม. | [6 empty] | ใบเสนอราคา หน้าที่ 12 | ใบเสนอราคา หน้าที่ 12 | เซาะร่อง ขนาด5x5มม.
| - เซาะร่อง ขนาด25x25มม. | 13 | ม. | [6 empty] | ใบเสนอราคา หน้าที่ 12 | ใบเสนอราคา หน้าที่ 12 | เซาะร่อง ขนาด25x25มม.
| งานผิวขัดเรียบ | 8 | ตร.ม. | [6 empty] | #REF! | #REF! | พื้นปรับระดับ ผิวขัดเรียบ
| - งานเทปรับระดับ | 13 | ตร.ม. | [6 empty] | ใบเสนอราคา หน้าที่ 12 | #REF! | งานเทปรับระดับ
| ระบบรดน้ำต้นไม้ | 1 | งาน | [6 empty] | ใบเสนอราคา หน้าที่ 12 | ใบเสนอราคา หน้าที่ 12 | ระบบรดระบบรดน้ำต้นไม้
รวมเป็นเงิน
รวมเป็นเงินทั้งสิ้น

## 10.ปะหน้ารื้อถอน
แบบแสดงรายการปริมาณงานและราคา
ชื่อโครงการ : ก่อสร้างอาคารพักผู้สูงอายุ 7 ชั้น (โครงการอาคารสุขสันติ์)
สถานที่ก่อสร้าง : ถนนเพชรเกษม แขวงบางหว้า เขตภาษีเจริญ กรุงเทพมหานคร
หน่วยงานเจ้าของโครงการ : กรมกิจการผู้สูงอายุ
หน่วย : บาท
ตารางที่ 10. งานรื้อถอน และงานย้ายระบบสาธารณูปโภคเดิม
ลำดับที่ | รายการ | จำนวนเงิน ( บาท ) | หมายเหตุ
1 | งานรื้อถอน และงานย้ายระบบสาธารณูปโภคเดิม
| รวมเงินทั้งสิ้น | 0

## 10.รื้อถอน
แบบแสดงรายการ ปริมาณงานและราคา
ชื่อโครงการ : ก่อสร้างอาคารพักผู้สูงอายุ 7 ชั้น (โครงการอาคารสุขสันติ์)
สถานที่ก่อสร้าง : ถนนเพชรเกษม แขวงบางหว้า เขตภาษีเจริญ กรุงเทพมหานคร
หน่วยงานเจ้าของโครงการ : กรมกิจการผู้สูงอายุ
หน่วย : บาท
ตารางที่ 10. งานรื้อถอน และงานย้ายระบบสาธารณูปโภคเดิม
ลำดับ | รายการ | จำนวน | หน่วย | ค่าวัสดุ |  | ค่าแรงงาน |  | รวมค่าวัสดุและแรงงาน | หมายเหตุ
|  |  |  | ราคา/หน่วย | จำนวนเงิน | ราคา/หน่วย | จำนวนเงิน
10 | งานรื้อถอน และงานย้ายระบบสาธารณูปโภคเดิม
10.1 | งานรื้อถอนอาคารและสิ่งปลูกสร้างต่าง ๆ
| งานรื้อถอนโครงสร้าง ค.ส.ล. รื้อขนไป | 600 | ลบ.ม.
| งานรื้อถอนโครงหลังคา (ทุกรูปทรงของหลังคา) - รื้อกอง | 2400 | ตร.ม.
| งานรื้อถอนวัสดุมุงหลังคา (ลอนคู่หรือลักษณะใกล้เคียง) - รื้อกอง | 2400 | ตร.ม.
| งานรื้อถอนฝ้าโครงเคร่า ที-บาร์ พร้อมโครงเคร่า - รื้อขนไป | 130 | ตร.ม.
| งานรื้อถอนฝ้าแผ่นเรียบพร้อมโครงเคร่า - รื้อขนไป | 2000 | ตร.ม.
| งานรื้อถอนผนังก่ออิฐฉาบปูนหนาครึ่งแผ่น (วัสดุก่อ/ฉาบ) รื้อขนไป | 2100 | ตร.ม.
| งานรื้อถอนฝาไม้ยาง/ไม้สำเร็จรูป พร้อมโครงเคร่า - รื้อกอง | 820 | ตร.ม.
| งานรื้อถอนฝาไม้อัดบุสองด้าน พร้อมโครงเคร่า - รื้อกอง | 400 | ตร.ม.
| งานรื้อถอนผนังปูกระเบื้อง ทุกชนิด - รื้อขนไป | 250 | ตร.ม.
| งานรื้อถอนพื้นไม้ พร้อมตงและคาน - รื้อกอง | 300 | ตร.ม.
| งานรื้อถอนบันไดไม้พร้อมราวลูกกรง - รื้อกอง | 60 | ม.
| งานรื้อถอนราวลูกกรงบันไดหรือระเบียง - รื้อกอง | 100 | ม.
| งานรื้อถอนประตูพร้อมวงกบ 1 บาน (บานเปิดเดี่ยว) - รื้อกอง | 1 | ชุด
| งานรื้อถอนประตูพร้อมวงกบ 1 บาน (บานเปิดคู่) - รื้อกอง | 55 | ชุด
| งานรื้อถอนชุดประตูอลูมิเนียมพร้อมกระจก - รื้อกอง | 70 | ตร.ม.
| งานรื้อถอนชุดประตูเหล็กม้วน - รื้อกอง | 8 | ตร.ม.
| งานรื้อถอนหน้าต่างไม้พร้อมวงกบไม้ 1 ช่อง (บานเปิดเดี่ยว) - รื้อกอง | 4 | ชุด
| งานรื้อถอนหน้าต่างไม้พร้อมวงกบไม้ 2 ช่อง (บานเปิดคู่) - รื้อกอง | 10 | ชุด
| งานรื้อถอนชุดหน้าต่างอลูมิเนียมพร้อมกระจก - รื้อกอง | 250 | ตร.ม.
| งานรื้อถอนสุขภัณฑ์ ทุกขนาด/ทุกชนิด - รื้อกอง | 20 | ชุด
| งานรื้อถอนอ่างล้างหน้า ทุกขนาด/ทุกชนิด - รื้อกอง | 17 | ชุด
| งานรื้อถอนดวงโคมพร้อมสายไฟฟ้า ฟลูออเรสเซนต์ - รื้อกอง | 120 | ชุด
| งานรื้อถอนดวงโคมพร้อมสายไฟฟ้า ชุดดาวไลน์ - รื้อกอง | 36 | ชุด
| งานรื้อถอนครุภัณฑ์จัดสร้าง (ตู้เตี้ย เคาน์เตอร์ ตู้ลอย) - รื้อกอง | 21 | ม.
10.2 | งานรื้อถอน สาธารณูปโภค
| บ่อบำบัดน้ำเสีย - รื้อขนไป | 50 | ลบ.ม.
| บ่อพัก ค.ส.ล. - รื้อขนไป | 90 | ลบ.ม.
| งานรื้อถอนท่อระบายน้ำ ค.ส.ล. ขนาดท่อ ศก. 0.40-0.60 ม. (รื้อขนไป) | 140 | ม.
| งานรื้อถอนเสาไฟฟ้า - รื้อกอง ประกอบไปด้วย | 1 | เหมา
รวมเป็นเงิน
รวมเป็นเงินทั้งสิ้น

## 11.ปะหน้าถมดิน
แบบแสดงรายการปริมาณงานและราคา
ชื่อโครงการ : ก่อสร้างอาคารพักผู้สูงอายุ 7 ชั้น (โครงการอาคารสุขสันติ์)
สถานที่ก่อสร้าง : ถนนเพชรเกษม แขวงบางหว้า เขตภาษีเจริญ กรุงเทพมหานคร
หน่วยงานเจ้าของโครงการ : กรมกิจการผู้สูงอายุ
หน่วย : บาท
ตารางที่ 11. งานถมดินปรับระดับ
ลำดับที่ | รายการ | จำนวนเงิน ( บาท ) | หมายเหตุ
1 | งานถมดินปรับระดับ
รวมเงินทั้งสิ้น

## 11.ถมดิน
แบบแสดงรายการ ปริมาณงานและราคา
ชื่อโครงการ : ก่อสร้างอาคารพักผู้สูงอายุ 7 ชั้น (โครงการอาคารสุขสันติ์)
สถานที่ก่อสร้าง : ถนนเพชรเกษม แขวงบางหว้า เขตภาษีเจริญ กรุงเทพมหานคร
หน่วยงานเจ้าของโครงการ : กรมกิจการผู้สูงอายุ
หน่วย : บาท
ตารางที่ 11. งานถมดินปรับระดับ
ลำดับ | รายการ | จำนวน | หน่วย | ค่าวัสดุ |  | ค่าแรงงาน |  | รวมค่าวัสดุและแรงงาน | หมายเหตุ | ที่มาของราคา ค่าของ | ที่มาของราคา ค่าแรง | CODE
|  |  |  | ราคา/หน่วย | จำนวนเงิน | ราคา/หน่วย | จำนวนเงิน
11 | งานถมดินปรับระดับ
| งานดินถมพร้อมบดอัด | 5380.9 | ลบ.ม. | [6 empty] | #REF! | #REF! | งานถมดินในผัง
รวมเป็นเงิน
รวมเป็นเงินทั้งสิ้น

## 12. ปะหน้าพลังงานทดแทน
แบบแสดงรายการปริมาณงานและราคา
ชื่อโครงการ : ก่อสร้างอาคารพักผู้สูงอายุ 7 ชั้น (โครงการอาคารสุขสันติ์)
สถานที่ก่อสร้าง : ถนนเพชรเกษม แขวงบางหว้า เขตภาษีเจริญ กรุงเทพมหานคร
หน่วยงานเจ้าของโครงการ : กรมกิจการผู้สูงอายุ
หน่วย : บาท
ตารางที่ 12. ระบบพลังงานทดแทน
ลำดับที่ | รายการ | จำนวนเงิน ( บาท ) | หมายเหตุ
1 | ระบบพลังงานทดแทน
| รวมเงินทั้งสิ้น | 0

## 12.พลังงานทดแทน
แบบแสดงรายการ ปริมาณงานและราคา
ชื่อโครงการ : ก่อสร้างอาคารพักผู้สูงอายุ 7 ชั้น (โครงการอาคารสุขสันติ์)
สถานที่ก่อสร้าง : ถนนเพชรเกษม แขวงบางหว้า เขตภาษีเจริญ กรุงเทพมหานคร
หน่วยงานเจ้าของโครงการ : กรมกิจการผู้สูงอายุ
#REF! | [8 empty] | หน่วย : บาท
ตารางที่ 12. ระบบพลังงานทดแทน
ลำดับ | รายการ | จำนวน | หน่วย | ค่าวัสดุ |  | ค่าแรงงาน |  | รวมค่าวัสดุและแรงงาน | หมายเหตุ
|  |  |  | ราคา/หน่วย | จำนวนเงิน | ราคา/หน่วย | จำนวนเงิน
12 | ระบบพลังงานทดแทน
12.1 | ระบบผลิตไฟฟ้าด้วยเซลล์แสงอาทิตย์ ประกอบไปด้วย | 1 | ระบบ
- แผงเซลล์แสงอาทิตย์ (PV Module)
- อินเวอร์เตอร์ชนิดต่อร่วมกับระบบไฟฟ้า (Grid Connected Inverter)
- โครงสร้างรองรับชุดแผงเซลล์แสงอาทิตย์ และ อุปกรณ์ประกอบ
- อุปกรณ์เพิ่มประสิทธิภาพแผงและหยุดทำงานฉุกเฉิน (Optimizer)
- ราง และ ท่อร้อยสายไฟฟ้า ติดตั้งบนหลังคา
- สายไฟฟ้า และ สายสัญญาณ
| รวมเป็นเงิน |  |  |  | 0 |  | 0 | 0
| รวมเป็นเงินทั้งสิ้น |  |  |  | 0 |  | 0 | 0

## 13. ปะหน้าคอมพิวเตอร์
แบบแสดงรายการปริมาณงานและราคา
ชื่อโครงการ : ก่อสร้างอาคารพักผู้สูงอายุ 7 ชั้น (โครงการอาคารสุขสันติ์)
สถานที่ก่อสร้าง : ถนนเพชรเกษม แขวงบางหว้า เขตภาษีเจริญ กรุงเทพมหานคร
หน่วยงานเจ้าของโครงการ : กรมกิจการผู้สูงอายุ
หน่วย : บาท
ตารางที่ 13. อุปกรณ์ระบบโทรศัพท์และคอมพิวเตอร์ สำหรับระบบอัจฉริยะ
ลำดับที่ | รายการ | จำนวนเงิน ( บาท ) | หมายเหตุ
1 | อุปกรณ์ระบบโทรศัพท์และคอมพิวเตอร์ สำหรับระบบอัจฉริยะ
| รวมเงินทั้งสิ้น | 0

## 13.คอมพิวเตอร์
แบบแสดงรายการ ปริมาณงานและราคา
ชื่อโครงการ : ก่อสร้างอาคารพักผู้สูงอายุ 7 ชั้น (โครงการอาคารสุขสันติ์)
สถานที่ก่อสร้าง : ถนนเพชรเกษม แขวงบางหว้า เขตภาษีเจริญ กรุงเทพมหานคร
หน่วยงานเจ้าของโครงการ : กรมกิจการผู้สูงอายุ
#REF! | [8 empty] | หน่วย : บาท
ตารางที่ 13. อุปกรณ์ระบบโทรศัพท์และคอมพิวเตอร์ สำหรับระบบอัจฉริยะ
ลำดับ | รายการ | จำนวน | หน่วย | ค่าวัสดุ |  | ค่าแรงงาน |  | รวมค่าวัสดุและแรงงาน | หมายเหตุ | ที่มาของราคา ค่าของ | ที่มาของราคา ค่าแรง | CODE
|  |  |  | ราคา/หน่วย | จำนวนเงิน | ราคา/หน่วย | จำนวนเงิน
13 | อุปกรณ์ระบบโทรศัพท์และคอมพิวเตอร์ สำหรับระบบอัจฉริยะ
13.1 | ระบบดับเพลิงพิเศษ สำหรับห้อง Server | 1 | ระบบ | [6 empty] | #REF! | ใบเสนอราคา หน้าที่ 506 | ค่าแรงระบบดับเพลิงพิเศษ สำหรับห้อง Server
13.2 | งานติดตั้งอุปกรณ์ และ ทดสอบ ประกอบด้วย | 1 | งาน | [6 empty] | #REF! | ใบเสนอราคา หน้าที่ 506 | ค่าแรงงานติดตั้งอุปกรณ์ และ ทดสอบ สำหรับระบบอัจฉริยะ
| - Siteprep Installation | [10 empty] | Include
| - ค่าเข้าสายสัญญาณ TERMINATE UTP PATCH PANEL CAT6 | [10 empty] | Include
| - ค่าเข้าสายสัญญาณ FUSION SPLICE | [10 empty] | Include
| - ค่าทดสอบสายสัญญาณสาย UTP CAT6 | [10 empty] | Include
| - ค่าทดสอบสายสัญญาณสาย FIBER OPTIC | [10 empty] | Include
13.3 | ท่อและรางเดินสาย ส่วนกลาง ชั้นที่ 1
| - ท่อ EMT. ขนาด 1/2" | 115 | เมตร | [6 empty] | ใบเสนอราคา หน้าที่ 506 | #REF! | ท่อ EMT. ขนาด 1/2"
| - Epoxy Wireway 200x100 mm. (1.6T) | 163.3 | เมตร | [6 empty] | ใบเสนอราคา หน้าที่ 506 | #REF! | Epoxy Wireway 200x100 mm. (1.6T)
| - Epoxy Wireway 100x100 mm. (1.2T) | 865 | เมตร | [6 empty] | ใบเสนอราคา หน้าที่ 506 | #REF! | Epoxy Wireway 100x100 mm. (1.2T)
| - อุปกรณ์ประกอบท่อและรางเดินสาย | 1 | รวม | [6 empty] | หลักเกณฑ์การคำนวณราคากลาง หน้าที่ 596 | หลักเกณฑ์การคำนวณราคากลาง หน้าที่ 598
13.4 | ท่อ และ สายสัญญาณ ส่วนกลาง ชั้นที่ 1
| - FIBER OPTIC 6C-9/125um SINGLEMODE INDOOR TYPE | 738.3 | เมตร | [6 empty] | ใบเสนอราคา หน้าที่ 506 | ใบเสนอราคา หน้าที่ 506 | FIBER OPTIC 6C-9/125um SINGLEMODE INDOOR TYPE
| - สาย UTP CAT 6 | 2662 | เมตร | [6 empty] | ใบเสนอราคา หน้าที่ 506 | ใบเสนอราคา หน้าที่ 506 | สาย UTP CAT 6
| - อุปกรณ์ประกอบสายสัญญาณและสายไฟฟ้า | 1 | รวม | [6 empty] | หลักเกณฑ์การคำนวณราคากลาง หน้าที่ 596 | หลักเกณฑ์การคำนวณราคากลาง หน้าที่ 598
ท่อและรางเดินสาย
| - ท่อ EMT. ขนาด 1/2" | 879 | เมตร | [6 empty] | ใบเสนอราคา หน้าที่ 506 | #REF! | ท่อ EMT. ขนาด 1/2"
| - อุปกรณ์ประกอบท่อร้อยสายสัญญาณและสายไฟฟ้า | 1 | รวม | [6 empty] | หลักเกณฑ์การคำนวณราคากลาง หน้าที่ 596 | หลักเกณฑ์การคำนวณราคากลาง หน้าที่ 598
13.5 | ท่อ และ สายสัญญาณ ส่วนกลาง ชั้นที่ 2
| - สาย UTP CAT 6 | 3024 | เมตร | [6 empty] | ใบเสนอราคา หน้าที่ 506 | ใบเสนอราคา หน้าที่ 506 | สาย UTP CAT 6
| - อุปกรณ์ประกอบสายสัญญาณและสายไฟฟ้า | 1 | รวม | [6 empty] | หลักเกณฑ์การคำนวณราคากลาง หน้าที่ 596 | หลักเกณฑ์การคำนวณราคากลาง หน้าที่ 598
ท่อและรางเดินสาย
| - ท่อ EMT. ขนาด 1/2" | 661 | เมตร | [6 empty] | ใบเสนอราคา หน้าที่ 506 | #REF! | ท่อ EMT. ขนาด 1/2"
| - อุปกรณ์ประกอบท่อร้อยสายสัญญาณและสายไฟฟ้า | 1 | รวม | [6 empty] | หลักเกณฑ์การคำนวณราคากลาง หน้าที่ 596 | หลักเกณฑ์การคำนวณราคากลาง หน้าที่ 598
13.6 | ท่อ และ สายสัญญาณ ส่วนกลาง ชั้นที่ 3
| - สาย UTP CAT 6 | 3349 | เมตร | [6 empty] | ใบเสนอราคา หน้าที่ 506 | ใบเสนอราคา หน้าที่ 506 | สาย UTP CAT 6
| - อุปกรณ์ประกอบสายสัญญาณและสายไฟฟ้า | 1 | รวม | [6 empty] | หลักเกณฑ์การคำนวณราคากลาง หน้าที่ 596 | หลักเกณฑ์การคำนวณราคากลาง หน้าที่ 598
ท่อและรางเดินสาย
| - ท่อ EMT. ขนาด 1/2" | 716 | เมตร | [6 empty] | ใบเสนอราคา หน้าที่ 506 | #REF! | ท่อ EMT. ขนาด 1/2"
| - อุปกรณ์ประกอบท่อร้อยสายสัญญาณและสายไฟฟ้า | 1 | รวม | [6 empty] | หลักเกณฑ์การคำนวณราคากลาง หน้าที่ 596 | หลักเกณฑ์การคำนวณราคากลาง หน้าที่ 598
13.7 | ท่อ และ สายสัญญาณ ส่วนกลาง ชั้นที่ 4-7
| - สาย UTP CAT 6 | 21306 | เมตร | [6 empty] | ใบเสนอราคา หน้าที่ 506 | ใบเสนอราคา หน้าที่ 506 | สาย UTP CAT 6
| - อุปกรณ์ประกอบสายสัญญาณและสายไฟฟ้า | 1 | รวม | [6 empty] | หลักเกณฑ์การคำนวณราคากลาง หน้าที่ 596 | หลักเกณฑ์การคำนวณราคากลาง หน้าที่ 598
ท่อและรางเดินสาย
| - ท่อ EMT. ขนาด 1/2" | 3967 | เมตร | [6 empty] | ใบเสนอราคา หน้าที่ 506 | #REF! | ท่อ EMT. ขนาด 1/2"
| - อุปกรณ์ประกอบท่อร้อยสายสัญญาณและสายไฟฟ้า | 1 | รวม | [6 empty] | หลักเกณฑ์การคำนวณราคากลาง หน้าที่ 596 | หลักเกณฑ์การคำนวณราคากลาง หน้าที่ 598
รวมเป็นเงิน
| รวมเป็นเงินทั้งสิ้น |  |  |  | 0 |  | 0 | 0

## 14.ปะหน้าสระ
แบบแสดงรายการปริมาณงานและราคา
ชื่อโครงการ : ก่อสร้างอาคารพักผู้สูงอายุ 7 ชั้น (โครงการอาคารสุขสันติ์)
สถานที่ก่อสร้าง : ถนนเพชรเกษม แขวงบางหว้า เขตภาษีเจริญ กรุงเทพมหานคร
หน่วยงานเจ้าของโครงการ : กรมกิจการผู้สูงอายุ
#REF! |  |  | หน่วย : บาท
ตารางที่ 14. ระบบสระน้ำธาราบําบัด ประกอบด้วย ระบบสระน้ำเกลือ/ ระบบกรอง/ ไฟใต้น้ำ/ JET น้ำวน/ น้ำอุ่น
ลำดับที่ | รายการ | จำนวนเงิน ( บาท ) | หมายเหตุ
1 | ระบบสระน้ำธาราบําบัด ประกอบด้วย ระบบสระน้ำเกลือ/ ระบบกรอง/ ไฟใต้น้ำ/ JET น้ำวน/ น้ำอุ่น | 0
| รวมเงินทั้งสิ้น | 0

## 14.สระ
แบบแสดงรายการ ปริมาณงานและราคา
ชื่อโครงการ : ก่อสร้างอาคารพักผู้สูงอายุ 7 ชั้น (โครงการอาคารสุขสันติ์)
สถานที่ก่อสร้าง : ถนนเพชรเกษม แขวงบางหว้า เขตภาษีเจริญ กรุงเทพมหานคร
หน่วยงานเจ้าของโครงการ : กรมกิจการผู้สูงอายุ
หน่วย : บาท
ตารางที่ 14. ระบบสระน้ำธาราบําบัด ประกอบด้วย ระบบสระน้ำเกลือ/ ระบบกรอง/ ไฟใต้น้ำ/ JET น้ำวน/ น้ำอุ่น
ลำดับ | รายการ | จำนวน | หน่วย | ค่าวัสดุ |  | ค่าแรงงาน |  | รวมค่าวัสดุและแรงงาน | หมายเหตุ | ที่มาของราคา ค่าของ | ที่มาของราคา ค่าแรง | CODE
|  |  |  | ราคา/หน่วย | จำนวนเงิน | ราคา/หน่วย | จำนวนเงิน
14 | ระบบสระน้ำธาราบําบัด ประกอบด้วย ระบบสระน้ำเกลือ/ ระบบกรอง/ ไฟใต้น้ำ/ JET น้ำวน/ น้ำอุ่น
14.1 | ระบบสระว่ายน้ำธาราบำบัด ประกอบด้วย | 1 | งาน | [6 empty] | #REF! | #REF! | ระบบสระว่ายน้ำธาราบำบัด
- ระบบกรองน้ำ
- ระบบบำบัดน้ำพร้อมฆ่าเชื้อโรค
- ระบบปรับอุณหภูมิน้ำ
- ระบบน้ำวน (Jet น้ำวน)
- อุปกรณ์ชุดทำความสะอาด
- เคมีภัณฑ์ สำหรับปรับสภาพน้ำครั้งแรก
- โคมไฟใต้น้ำ
- ตู้คอนโทรล
- ตะแกรงน้ำล้น (Grating) ขนาด 30 cm.
- งานติดตั้งระบบกรองน้ำ ระบบบำบัดน้ำพร้อมฆ่าเชื้อโรค ระบบปรับอุณหภูมิน้ำ และระบบน้ำวน
- งานติดตั้งระบบไฟฟ้า
- งานทดสอบระบบสระน้ำธาราบําบัด
14.2 | งานสถาปัตย์ สำหรับระบบสระในสระว่ายน้ำประกอบด้วย | 1 | งาน | [6 empty] | ใบเสนอราคา หน้าที่ 14 | ใบเสนอราคา หน้าที่ 14 | งานกระเบื้องสระว่ายน้ำ
| - งานตกแต่งระบบสระน้ำธาราบําบัด | [8 empty] | #REF! | #REF! | Include
- ระบบอุปกรณ์ธาราบำบัดพร้อมติดตั้ง และอื่นๆ
รวมเป็นเงิน
รวมเป็นเงินทั้งสิ้น

## 15. ปะหน้าอัจฉริยะ
แบบแสดงรายการปริมาณงานและราคา
ชื่อโครงการ : ก่อสร้างอาคารพักผู้สูงอายุ 7 ชั้น (โครงการอาคารสุขสันติ์)
สถานที่ก่อสร้าง : ถนนเพชรเกษม แขวงบางหว้า เขตภาษีเจริญ กรุงเทพมหานคร
หน่วยงานเจ้าของโครงการ : กรมกิจการผู้สูงอายุ
หน่วย : บาท
ตารางที่ 15. ระบบเฝ้าระวังผู้สูงอายุอัจฉริยะ
ลำดับที่ | รายการ | จำนวนเงิน ( บาท ) | หมายเหตุ
1 | ระบบเฝ้าระวังผู้สูงอายุอัจฉริยะ
| รวมเงินทั้งสิ้น | 0

## 15.อัจฉริยะ
แบบแสดงรายการ ปริมาณงานและราคา
ชื่อโครงการ : ก่อสร้างอาคารพักผู้สูงอายุ 7 ชั้น (โครงการอาคารสุขสันติ์)
สถานที่ก่อสร้าง : ถนนเพชรเกษม แขวงบางหว้า เขตภาษีเจริญ กรุงเทพมหานคร
หน่วยงานเจ้าของโครงการ : กรมกิจการผู้สูงอายุ
หน่วย : บาท
ตารางที่ 15. ระบบเฝ้าระวังผู้สูงอายุอัจฉริยะ
ลำดับ | รายการ | จำนวน | หน่วย | ค่าวัสดุ |  | ค่าแรงงาน |  | รวมค่าวัสดุและแรงงาน | หมายเหตุ | ที่มาของราคา ค่าของ | ที่มาของราคา ค่าแรง | CODE
|  |  |  | ราคา/หน่วย | จำนวนเงิน | ราคา/หน่วย | จำนวนเงิน
15 | ระบบเฝ้าระวังผู้สูงอายุอัจฉริยะ
15.1 | ระบบเฝ้าระวังผู้สูงอายุ ประกอบไปด้วย
| เรดาร์ตรวจจับสัญญาณชีพ (vital signs) สำหรับการดูแลผู้สูงอายุ | 134 | เครื่อง | [6 empty] | #REF! | ใบเสนอราคา หน้าที่ 507 | ค่าแรงเรดาร์ตรวจจับสัญญาณชีพ (vital signs) สำหรับการดูแลผู้สูงอายุ
| เรดาร์ตรวจจับการล้ม สำหรับการดูแลผู้สูงอายุ | 77 | เครื่อง | [6 empty] | #REF! | ใบเสนอราคา หน้าที่ 507 | ค่าแรงเรดาร์ตรวจจับการล้ม สำหรับการดูแลผู้สูงอายุ
| กล้องวงจรปิดชนิดเครือข่ายแบบถ่ายภาพความร้อนสำหรับติดตั้งภายในห้องพัก | 77 | เครื่อง | [6 empty] | #REF! | ใบเสนอราคา หน้าที่ 507 | ค่าแรงกล้องวงจรปิดชนิดเครือข่ายแบบถ่ายภาพความร้อนสำหรับติดตั้งภายในห้องพัก
| อุปกรณ์ปุ่มกดฉุกเฉิน (Emergency Button) | 78 | เครื่อง | [6 empty] | #REF! | ใบเสนอราคา หน้าที่ 507 | ค่าแรงอุปกรณ์ปุ่มกดฉุกเฉิน (Emergency Button)
| แผงสวิทช์หัวเตียงเรียกพยาบาล (Nurse Call Panel) | 330 | เครื่อง | [6 empty] | #REF! | ใบเสนอราคา หน้าที่ 507 | ค่าแรงแผงสวิทช์หัวเตียงเรียกพยาบาล (Nurse Call Panel)
อุปกรณ์ Bedside Terminal ประกอบด้วย
| อุปกรณ์แท๊บเล็ต ขนาด 13 นิ้วพร้อมปุ่มกด | 20 | เครื่อง | [6 empty] | #REF! | ใบเสนอราคา หน้าที่ 507 | ค่าแรงอุปกรณ์แท๊บเล็ต ขนาด 13 นิ้วพร้อมปุ่มกด
| ขาจับอุปกรณ์แท๊บเล็ต | 20 | ชุด | [6 empty] | #REF! | ใบเสนอราคา หน้าที่ 507 | ค่าแรงขาจับอุปกรณ์แท๊บเล็ต
| อุปกรณ์แท๊บเล็ต สำหรับระบบเฝ้าระวังผู้อายุอัจฉริยะ | 4 | เครื่อง | [6 empty] | #REF! | ใบเสนอราคา หน้าที่ 507 | ค่าแรงอุปกรณ์แท๊บเล็ต สำหรับระบบเฝ้าระวังผู้อายุอัจฉริยะ
| คอมพิวเตอร์แม่ข่ายสำหรับบริหารจัดการระบบเฝ้าระวังผู้สูงอายุ | 1 | เครื่อง | [6 empty] | #REF! | ใบเสนอราคา หน้าที่ 507 | ค่าแรงคอมพิวเตอร์แม่ข่ายสำหรับบริหารจัดการระบบเฝ้าระวังผู้สูงอายุ
| ซอฟแวร์สำหรับบริหารจัดการระบบเฝ้าระวังผู้สูงอายุ | 1 | ชุด | [6 empty] | #REF! | - | ค่าแรงซอฟแวร์สำหรับบริหารจัดการระบบเฝ้าระวังผู้สูงอายุ
| เครื่ื่องคอมพิวเตอร์ All In One สำหรับงานประมวลผล | 4 | เครื่อง | [6 empty] | #REF! | ใบเสนอราคา หน้าที่ 507 | ค่าแรงเครื่องคอมพิวเตอร์ All In One สำหรับงานประมวลผล
| ระบบรักษาความปลอดภัย Access Control ชั้น 1 | 1 | งาน | [6 empty] | #REF! | ใบเสนอราคา หน้าที่ 507 | ค่าแรงระบบรักษาความปลอดภัย Access Control ชั้น 1
| เครื่องกระตุกไฟฟ้าหัวใจชนิดพกพาพร้อมแสดงประสิทธิภาพการนวดหัวใจ (AED) | 7 | เครื่อง | [6 empty] | #REF! | ใบเสนอราคา หน้าที่ 507 | ค่าแรงเครื่องกระตุกไฟฟ้าหัวใจ (AED)
รวมเป็นเงิน
รวมเป็นเงินทั้งสิ้น

## 16. ปะหน้า ERV
แบบแสดงรายการปริมาณงานและราคา |  |  |  | แบบแสดงรายการปริมาณงานและราคา |  |  |  | แบบแสดงรายการปริมาณงานและราคา |  |  |  | แบบแสดงรายการปริมาณงานและราคา |  |  |  | แบบแสดงรายการปริมาณงานและราคา
ชื่อโครงการ : ก่อสร้างอาคารพักผู้สูงอายุ 7 ชั้น (โครงการอาคารสุขสันติ์) |  |  |  | ชื่อโครงการ : ก่อสร้างอาคารพักผู้สูงอายุ 7 ชั้น (โครงการอาคารสุขสันติ์) |  |  |  | ชื่อโครงการ : ก่อสร้างอาคารพักผู้สูงอายุ 7 ชั้น (โครงการอาคารสุขสันติ์) | ชื่อโครงการ : ก่อสร้างอาคารพักผู้สูงอายุ 7 ชั้น (โครงการอาคารสุขสันต์) |  |  | ชื่อโครงการ : ก่อสร้างอาคารพักผู้สูงอายุ 7 ชั้น (โครงการอาคารสุขสันติ์) |  |  |  | ชื่อโครงการ : ก่อสร้างอาคารพักผู้สูงอายุ 7 ชั้น (โครงการอาคารสุขสันติ์)
สถานที่ก่อสร้าง : ถนนเพชรเกษม แขวงบางหว้า เขตภาษีเจริญ กรุงเทพมหานคร |  |  |  | สถานที่ก่อสร้าง : ถนนเพชรเกษม แขวงบางหว้า เขตภาษีเจริญ กรุงเทพมหานคร |  |  |  | สถานที่ก่อสร้าง : ถนนเพชรเกษม แขวงบางหว้า เขตภาษีเจริญ กรุงเทพมหานคร |  |  |  | สถานที่ก่อสร้าง : ถนนเพชรเกษม แขวงบางหว้า เขตภาษีเจริญ กรุงเทพมหานคร |  |  |  | สถานที่ก่อสร้าง : ถนนเพชรเกษม แขวงบางหว้า เขตภาษีเจริญ กรุงเทพมหานคร
หน่วยงานเจ้าของโครงการ : กรมกิจการผู้สูงอายุ |  |  |  | หน่วยงานเจ้าของโครงการ : กรมกิจการผู้สูงอายุ |  |  |  | หน่วยงานเจ้าของโครงการ : กรมกิจการผู้สูงอายุ |  |  |  | หน่วยงานเจ้าของโครงการ : กรมกิจการผู้สูงอายุ |  |  |  | หน่วยงานเจ้าของโครงการ : กรมกิจการผู้สูงอายุ
คำนวณราคากลาง : เมื่อวันที่ 26 เดือน ธันวาคม พ.ศ. 2568 |  |  | หน่วย : บาท |  |  |  | หน่วย : บาท | #REF! |  |  | หน่วย : บาท | คำนวณราคากลาง : เมื่อวันที่ 26 เดือน ธันวาคม พ.ศ. 2568 |  |  | หน่วย : บาท
ตารางที่ 16. Energy Recovery Ventilation |  |  |  | ตารางที่ 16. Energy Recovery Ventilation |  |  |  | ตารางที่ 16. Energy Recovery Ventilation |  |  |  | ตารางที่ 16. Energy Recovery Ventilation |  |  |  | ตารางที่ 16. Energy Recovery Ventilation
ลำดับที่ | รายการ | จำนวนเงิน ( บาท ) | หมายเหตุ | ลำดับที่ | รายการ | จำนวนเงิน ( บาท ) | หมายเหตุ | ลำดับที่ | รายการ | จำนวนเงิน ( บาท ) | หมายเหตุ | ลำดับที่ | รายการ | จำนวนเงิน ( บาท ) | หมายเหตุ | ลำดับที่ | รายการ | จำนวนเงิน ( บาท ) | หมายเหตุ
1 | Energy Recovery Ventilation | #REF! |  | 1 | Energy Recovery Ventilation |  |  | 1 | Energy Recovery Ventilation | #REF! |  | 1 | Energy Recovery Ventilation | #REF! |  | 1 | Energy Recovery Ventilation | #REF!
| รวมเงินทั้งสิ้น | #REF! |  |  | รวมเงินทั้งสิ้น |  |  |  | รวมเงินทั้งสิ้น | #REF! |  |  | รวมเงินทั้งสิ้น | #REF! |  |  | รวมเงินทั้งสิ้น | #REF!

## 16.ERV
แบบแสดงรายการ ปริมาณงานและราคา
ชื่อโครงการ : ก่อสร้างอาคารพักผู้สูงอายุ 7 ชั้น (โครงการอาคารสุขสันติ์)
สถานที่ก่อสร้าง : ถนนเพชรเกษม แขวงบางหว้า เขตภาษีเจริญ กรุงเทพมหานคร
หน่วยงานเจ้าของโครงการ : กรมกิจการผู้สูงอายุ
หน่วย : บาท
ตารางที่ 16. Energy Recovery Ventilation
ลำดับ | รายการ | จำนวน | หน่วย | ค่าวัสดุ |  | ค่าแรงงาน |  | รวมค่าวัสดุและแรงงาน | หมายเหตุ | ที่มาของราคา ค่าของ | ที่มาของราคา ค่าแรง | CODE
|  |  |  | ราคา/หน่วย | จำนวนเงิน | ราคา/หน่วย | จำนวนเงิน
16 | Energy Recovery Ventilation
Energy Recovery Ventilation System
16.1 | Energy Recovery Ventilation System | 1 | ระบบ | [6 empty] | #REF! | #REF! | Energy Recovery Ventilation System
| รวมเป็นเงิน |  |  |  | 0 |  | 0 | 0
| รวมเป็นเงินทั้งสิ้น |  |  |  | 0 |  | 0 | 0

## 17. ปะหน้า ทดสอบ
แบบแสดงรายการปริมาณงานและราคา
ชื่อโครงการ : ก่อสร้างอาคารพักผู้สูงอายุ 7 ชั้น (โครงการอาคารสุขสันติ์)
สถานที่ก่อสร้าง : ถนนเพชรเกษม แขวงบางหว้า เขตภาษีเจริญ กรุงเทพมหานคร
หน่วยงานเจ้าของโครงการ : กรมกิจการผู้สูงอายุ
หน่วย : บาท
ตารางที่ 17. งานทดสอบ
ลำดับที่ | รายการ | จำนวนเงิน ( บาท ) | หมายเหตุ
1
รวมเงินทั้งสิ้น

## 17.ทดสอบ
แบบแสดงรายการ ปริมาณงานและราคา
ชื่อโครงการ : ก่อสร้างอาคารพักผู้สูงอายุ 7 ชั้น (โครงการอาคารสุขสันติ์)
สถานที่ก่อสร้าง : ถนนเพชรเกษม แขวงบางหว้า เขตภาษีเจริญ กรุงเทพมหานคร
หน่วยงานเจ้าของโครงการ : กรมกิจการผู้สูงอายุ
หน่วย : บาท
ตารางที่ 17.งานทดสอบ
ลำดับ | รายการ | จำนวน | หน่วย | ค่าวัสดุ |  | ค่าแรงงาน |  | รวมค่าวัสดุและแรงงาน | หมายเหตุ | ที่มาของราคา ค่าของ | ที่มาของราคา ค่าแรง | CODE
|  |  |  | ราคา/หน่วย | จำนวนเงิน | ราคา/หน่วย | จำนวนเงิน
17 | งานทดสอบ
17.1 | งานเจาะสำรวจดิน
| - งานเจาะสำรวจดิน | 3 | จุด | [6 empty] | #REF! | #REF! | งานเจาะสำรวจดิน
17.2 | งานทดสอบเสาเข็ม
| งานทดสอบเสาเข็มโดย วิธี SEISMIC INTEGRITY TEST | 245 | ต้น | [6 empty] | #REF! | #REF! | ทดสอบเสาเข็ม SEISMIC
| งานทดสอบเสาเข็มโดย วิธี DYNAMIC LOAD TEST ขนาด dia 0.60 m | 2 | ต้น | [6 empty] | #REF! | #REF! | ทดสอบเสาเข็ม DYNAMIC
| งานทดสอบเสาเข็มโดย วิธี DYNAMIC LOAD TEST ขนาด dia 0.80 m | 1 | ต้น | [6 empty] | #REF! | #REF! | ทดสอบเสาเข็ม DYNAMIC
| รวมเป็นเงิน |  |  |  | 0 |  | 0 | 0
| รวมเป็นเงินทั้งสิ้น |  |  |  | 0 |  | 0 | 0